## Input
Informações do Projeto | Valores | Média | Jan | Fev | Mar | Abr | Mai | Jun | Jul | Ago | Set | Out | Nov | Dez
Nome do Cliente
Endereço do Cliente
Telefone do Cliente
Nome do Responsável
CEP
Cidade | São José dos Campos | 4.57
Estado | SÃO PAULO
Tipo | Residencial
Data | 2025-11-13
R$ ou kWh/mês | kWh/mês
Consumo | 200 | 200
Voltagem | 220
Tipo de ligação | Bifásico
Concessionária | EDP SP
Comissão % | 0%
Consumo Adicional | Não
Sistema (menor) |  | Informações Gerais do Sistema (menor) | bar: Jan
Margem ad. de produção % | 10% | kWp do sistema | Jan: 2,34 kWp
Modelo dos Módulos | GOKIN 585W ¦ BIFACIAL ¦ N-TYPE | Geração Média | Jan: 260.0495
Potência dos Módulos | 585 | Quantidade de módulos | Jan: 4
Modelo do Inversor |  | Quantidade de inversores | Jan: 1; Fev: Margem
Custo Equipamentos |  | Margem | Jan: 22%
Custo Frete |  | LLDI | Jan: 567.2857; Fev: Margem Bruta; Mar: %
Custo Seguro |  | Preço de venda | Jan: 2578.5714; Fev: % Margem Desejada; Mar: 30%
Sistema (padrão) |  | Informações Gerais do Sistema (padrão) | bar: Jan
Margem ad. de produção % | 150% | kWp do sistema | Jan: 4,68 kWp
Modelo dos Módulos | GOKIN 585W ¦ BIFACIAL ¦ N-TYPE | Geração Média | Jan: 520.099
Potência dos Módulos | 585 | Quantidade de módulos | Jan: 8
Modelo do Inversor |  | Quantidade de inversores | Jan: 2; Fev: Margem
Custo Equipamentos |  | Margem | Jan: 22%
Custo Frete |  | LLDI | Jan: 969.5714; Fev: Margem Bruta; Mar: %
Custo Seguro |  | Preço de venda | Jan: 4407.1429; Fev: % Margem Desejada; Mar: 30%
Sistema (maior) |  | Informações Gerais do Sistema (maior) | bar: Jan
Margem ad. de produção % | 300% | kWp do sistema | Jan: 7,605 kWp
Modelo dos Módulos | GOKIN 585W ¦ BIFACIAL ¦ N-TYPE | Geração Média | Jan: 845.1609
Potência dos Módulos | 585 | Quantidade de módulos | Jan: 13
Modelo do Inversor | MICROINVERSOR FOXESS - Q1-2500-E | Quantidade de inversores | Jan: 4; Fev: Margem
Custo Equipamentos |  | Margem | Jan: 22%
Custo Frete |  | LLDI | Jan: 1503.8571; Fev: Margem Bruta; Mar: %
Custo Seguro |  | Preço de venda | Jan: 6835.7143; Fev: % Margem Desejada; Mar: 30%
Performance (menor) |  |  | Fev: Definição de Valores
DRE do Projeto | Valor | % | Fev: Produto/Serviço; Mar: Custo Unitário; Abr: Quantidade; Mai: Custo Total
Preço de venda | 2578.5714 | 100% | Fev: Equipamentos; Mar: 0; Abr: 1; Mai: 0
Kit Fotovoltaico | 0 | 0% | Fev: Frete; Mar: 0; Abr: 1; Mai: 0
Comissão | 0 | 0% | Fev: Seguro; Mar: 0; Abr: 1; Mai: 0
Recebido | 2578.5714 | 100% | Fev: Instalação; Mar: 200; Abr: 4; Mai: 800
Despesas Obra | 1805 | 70% | Fev: CA e Aterramento; Mar: 100; Abr: 4; Mai: 400
Despesas Diretoria | 25.7857 | 1% | Fev: Homologação; Mar: 465; Abr: 1; Mai: 465
Impostos | 180.5 | 7% | Fev: Placas Sinalização; Mar: 20; Abr: 3; Mai: 60
LLDI | 567.2857 | 22% | Fev: Despesas gerais instalação; Mai: 80
Divisão de Lucro | 226.9143
Fundo Caixa | 113.4571 |  | Abr: Custo Operacional; Mai: 1805
Parâmetros
|  |  |  | R$/KPW | 1101.9536 | R$/Placa | 644.6429
Performance (padrão) |  |  | Fev: Definição de Valores
DRE do Projeto | Valor | % | Fev: Produto/Serviço; Mar: Custo Unitário; Abr: Quantidade; Mai: Custo Total
Preço de venda | 4407.1429 | 100% | Fev: Equipamentos; Mar: 0; Abr: 1; Mai: 0
Kit Fotovoltaico | 0 | 0% | Fev: Frete; Mar: 0; Abr: 1; Mai: 0
Comissão | 0 | 0% | Fev: Seguro; Mar: 0; Abr: 1; Mai: 0
Recebido | 4407.1429 | 100% | Fev: Instalação; Mar: 200; Abr: 8; Mai: 1600
Despesas Obra | 3085 | 70% | Fev: CA e Aterramento; Mar: 100; Abr: 8; Mai: 800
Despesas Diretoria | 44.0714 | 1% | Fev: Homologação; Mar: 465; Abr: 1; Mai: 465
Impostos | 308.5 | 7% | Fev: Placas Sinalização; Mar: 20; Abr: 3; Mai: 60
LLDI | 969.5714 | 22% | Fev: Despesas gerais instalação; Mai: 160
Divisão de Lucro | 387.8286
Fundo Caixa | 193.9143 |  | Abr: Custo Operacional; Mai: 3085
Parâmetros
|  |  |  | R$/KPW | 941.6972 | R$/Placa | 550.8929
Performance (maior) |  |  | Fev: Definição de Valores
DRE do Projeto | Valor | % | Fev: Produto/Serviço; Mar: Custo Unitário; Abr: Quantidade; Mai: Custo Total
Preço de venda | 6835.7143 | 100% | Fev: Equipamentos; Mar: 0; Abr: 1; Mai: 0
Kit Fotovoltaico | 0 | 0% | Fev: Frete; Mar: 0; Abr: 1; Mai: 0
Comissão | 0 | 0% | Fev: Seguro; Mar: 0; Abr: 1; Mai: 0
Recebido | 6835.7143 | 100% | Fev: Instalação; Mar: 200; Abr: 13; Mai: 2600
Despesas Obra | 4785 | 70% | Fev: CA e Aterramento; Mar: 100; Abr: 13; Mai: 1300
Despesas Diretoria | 68.3571 | 1% | Fev: Homologação; Mar: 565; Abr: 1; Mai: 565
Impostos | 478.5 | 7% | Fev: Placas Sinalização; Mar: 20; Abr: 3; Mai: 60
LLDI | 1503.8571 | 22% | Fev: Despesas gerais instalação; Mai: 260
Divisão de Lucro | 601.5429
Fundo Caixa | 300.7714 |  | Abr: Custo Operacional; Mai: 4785
Parâmetros
|  |  |  | R$/KPW | 898.8447 | R$/Placa | 525.8242
Custo Homologação | Margem de Lucro
400 | 50%
500 | 49%
700 | 48% | % Comissão
800 | 47% | 0%
1000 | 46% | 0.5%
2000 | 45% | 1%
| 44% | 1.5%
| 43% | 2%
| 42% | 2.5%
| 41% | 3%
| 40% | 3.5%
| 39% | 4%
| 38% | 4.5%
| 37% | 5%
| 36% | 5.5%
| 35% | 6%
| 34% | 6.5%
| 33% | 7%
| 32% | 7.5%
| 31% | 8%
| 30% | 8.5%
| 29% | 9%
| 28% | 9.5%
| 27% | 10%
26%
25%
24%
23%
22%
21%
20%
19%
18%
17%
16%
15%
14%
13%
12%
11%
10%
9%
8%
7%
6%
5%
4%
3%
2%
1%
0%

## Variáveis
{{data}} | {{representante-nome}} | {{cargo}} | {{cliente}} | {{projeto_tipo}} | {{modulos}} | {{modulos_quantidade}} | {{inversor}} | {{inversor_quantidade}} | {{potencia}} | {{geracao_media}} | {{area}} | {{consumo_geracao}} | {{fluxo_projetado}} | {{payback}} | {{com_energia_solar}} | {{texto_analise_fin}} | {{producao_mensal}} | {{producao_x_consmed}} | {{saldo_anual_rs}} | {{valor_total}} | {{parcelas}} | {{a_vista}} | {{cenario_atual}} | {{por_que_aumenta}} | {{economia_5_anos}} | {{economia_10_anos}} | {{economia_25_anos}} | {{gasto_5_anos}} | {{gasto_10_anos}} | {{gasto_25_anos}} | {{endereco_cliente}} | {{telefone_cliente}} | {{modulos1}} | {{modulos_quantidade1}} | {{inversor1}} | {{inversor_quantidade1}} | {{potencia1}} | {{geracao_media1}} | {{modulos3}} | {{modulos_quantidade3}} | {{inversor3}} | {{inversor_quantidade3}} | {{potencia3}} | {{geracao_media3}} | {{parcela1x}} | {{parcela2x}} | {{parcela3x}} | {{parcela4x}} | {{parcela5x}} | {{parcela6x}} | {{parcela7x}} | {{parcela8x}} | {{parcela9x}} | {{parcela10x}} | {{parcela11x}} | {{parcela12x}} | {{parcela13x}} | {{parcela14x}} | {{parcela15x}} | {{parcela16x}} | {{parcela17x}} | {{parcela18x}} | {{parcela1x_1}} | {{parcela2x_1}} | {{parcela3x_1}} | {{parcela4x_1}} | {{parcela5x_1}} | {{parcela6x_1}} | {{parcela7x_1}} | {{parcela8x_1}} | {{parcela9x_1}} | {{parcela10x_1}} | {{parcela11x_1}} | {{parcela12x_1}} | {{parcela13x_1}} | {{parcela14x_1}} | {{parcela15x_1}} | {{parcela16x_1}} | {{parcela17x_1}} | {{parcela18x_1}} | {{parcela1x_3}} | {{parcela2x_3}} | {{parcela3x_3}} | {{parcela4x_3}} | {{parcela5x_3}} | {{parcela6x_3}} | {{parcela7x_3}} | {{parcela8x_3}} | {{parcela9x_3}} | {{parcela10x_3}} | {{parcela11x_3}} | {{parcela12x_3}} | {{parcela13x_3}} | {{parcela14x_3}} | {{parcela15x_3}} | {{parcela16x_3}} | {{parcela17x_3}} | {{parcela18x_3}} | {{fin12_1}} | {{fin24_1}} | {{fin36_1}} | {{fin48_1}} | {{fin60_1}} | {{fin72_1}} | {{fin84_1}} | {{fin96_1}} | {{fin12}} | {{fin24}} | {{fin36}} | {{fin48}} | {{fin60}} | {{fin72}} | {{fin84}} | {{fin96}} | {{fin12_3}} | {{fin24_3}} | {{fin36_3}} | {{fin48_3}} | {{fin60_3}} | {{fin72_3}} | {{fin84_3}} | {{fin96_3}} | {{valor_total_1}} | {{a_vista_1}} | {{valor_total_3}} | {{a_vista_3}} | {{creditos1}} | {{creditos}} | {{creditos3}}
45974 | 0 | Executivo Comercial | 0 | Residencial | GOKIN 585W ¦ BIFACIAL ¦ N-TYPE | 8 | 0 | 2 | 4,68 kWp | 520,1kWh/mês | 22 |  |  | 1º ano | Sua usina solar foi projetada para produzir, em média 520,10kWh/mês , superando o seu consumo médio de energia. Isso significa que, além de cobrir 100% da sua demanda, você também irá gerar um excedente que será enviado a rede da concessionária e devolvido como créditos. Com isso, você acumulará todos os anos, cerca de R$3841,19 em créditos na concessionária para usar nos meses de baixa geração e que podem ser usados para reduzir outras contas de luz no mesmo CPF ou CNPJ. | = | Sua usina solar foi projetada para produzir, em média R$462,89 , superando o seu consumo médio de energia. | 104% | R$3154,66 | R$5.173,55 | 12x R$168,17 | R$4.407,14 | Hoje, seu gasto mensal com luz é de R$178,00, somando um total de R$2.136,00 durante os próximos 1 anos. Em 25 anos, seu gasto total será de R$104.750,20 | Nos últimos 9 anos, o custo da energia elétrica no Brasil, subiu cerca de 7% por ano. Com base neste aumento mais a inflação, em 1 anos, sua conta de luz será R$178,00 | R$ 24.118,33 | R$ 57.000,14 | R$ 203.410,44 | R$ 11.849,16 | R$ 27.114,02 | R$ 104.750,20 | 0 | 0 | GOKIN 585W ¦ BIFACIAL ¦ N-TYPE | 4 | 0 | 1 | 2,34 kWp | 260,0kWh/mês | GOKIN 585W ¦ BIFACIAL ¦ N-TYPE | 13 | MICROINVERSOR FOXESS - Q1-2500-E | 4 | 7,605 kWp | 845,2kWh/mês | 4546.4086 | 2304.2746 | 1548.0824 | 1169.8761 | 942.8641 | 791.4494 | 685.7514 | 604.2193 | 540.8054 | 490.0302 | 448.4468 | 413.7573 | 386.0996 | 360.7561 | 338.7918 | 319.5454 | 302.5374 | 287.4192 | 2660.0543 | 1348.2061 | 905.7662 | 684.4818 | 551.6596 | 463.0685 | 401.2257 | 353.5221 | 316.4194 | 286.7114 | 262.3814 | 242.0849 | 225.9027 | 211.0745 | 198.2234 | 186.9625 | 177.0113 | 168.1658 | 7051.7229 | 3574.0532 | 2401.1586 | 1814.5404 | 1462.4327 | 1227.5804 | 1063.6371 | 937.1764 | 838.8181 | 760.0631 | 695.565 | 641.7596 | 598.8612 | 559.552 | 525.4841 | 495.632 | 469.2517 | 445.8025 | 243.0806 | 135.5609 | 100.3542 | 83.2131 | 73.285 | 66.9495 | 62.6535 | 59.6193 | 415.459 | 231.6928 | 171.5194 | 142.223 | 125.2544 | 114.4262 | 107.0837 | 101.8977 | 644.3992 | 359.3679 | 266.0358 | 220.5955 | 194.2762 | 177.4811 | 166.0926 | 158.0488 | 3026.985 | 2578.5714 | 8024.445 | 6835.7143 | 720.594 | 3841.1881 | 7741.9307
2136

## Análise Financeira
Parcelamento/Condições Gerais de Venda - Projeto (menor)
|  | Infinity |  |  |  | Pag
Valor total do projeto | Valor total do projeto à vista | Parcelas | Parcela Mensal | Parcelas | Parcela Mensal | Parcelas | Parcela Mensal | Parcelas | Parcela Mensal | Parcelas | Parcela Mensal | Parcelas | Parcela Mensal | Parcelas | Parcela Mensal
3026.985 | 2578.5714 | 1 | 2578.5714 | 7 | 401.4836 | 1 | 2660.0543 | 7 | 401.2257 | 13 | 225.9027 | 12 | 243.0806 | 84 | 62.6535
|  | 2 | 1358.7782 | 8 | 353.5544 | 2 | 1348.2061 | 8 | 353.5221 | 14 | 211.0745 | 24 | 135.5609 | 96 | 59.6193
|  | 3 | 912.1267 | 9 | 316.2475 | 3 | 905.7662 | 9 | 316.4194 | 15 | 198.2234 | 36 | 100.3542
Parcelas: | Valor da Parcela | 4 | 688.8009 | 10 | 286.3761 | 4 | 684.4818 | 10 | 286.7114 | 16 | 186.9625 | 48 | 83.2131
18 | 168.1658 | 5 | 554.7539 | 11 | 261.936 | 5 | 551.6596 | 11 | 262.3814 | 17 | 177.0113 | 60 | 73.285
|  | 6 | 465.3462 | 12 | 241.5262 | 6 | 463.0685 | 12 | 242.0849 | 18 | 168.1658 | 72 | 66.9495
Parcelamento/Condições Gerais de Venda - Projeto (padrão)
|  | Infinity |  |  |  | Pag
Valor total do projeto | Valor total do projeto à vista | Parcelas | Parcela Mensal | Parcelas | Parcela Mensal | Parcelas | Parcela Mensal | Parcelas | Parcela Mensal | Parcelas | Parcela Mensal | Parcelas | Parcela Mensal | Parcelas | Parcela Mensal
5173.545 | 4407.1429 | 1 | 4407.1429 | 7 | 394.0426 | 1 | 4546.4086 | 7 | 685.7514 | 13 | 386.0996 | 12 | 415.459 | 84 | 107.0837
|  | 2 | 1289.2857 | 8 | 347.3013 | 2 | 2304.2746 | 8 | 604.2193 | 14 | 360.7561 | 24 | 231.6928 | 96 | 101.8977
|  | 3 | 886.6848 | 9 | 312.0644 | 3 | 1548.0824 | 9 | 540.8054 | 15 | 338.7918 | 36 | 171.5194
Parcelas: | Valor da Parcela | 4 | 674.103 | 10 | 282.8177 | 4 | 1169.8761 | 10 | 490.0302 | 16 | 319.5454 | 48 | 142.223
12 | 238.9261 | 5 | 543.4597 | 11 | 258.8886 | 5 | 942.8641 | 11 | 448.4468 | 17 | 302.5374 | 60 | 125.2544
|  | 6 | 456.3212 | 12 | 238.9261 | 6 | 791.4494 | 12 | 413.7573 | 18 | 287.4192 | 72 | 114.4262
Parcelamento/Condições Gerais de Venda - Projeto (maior)
|  | Infinity |  |  |  | Pag
Valor total do projeto | Valor total do projeto à vista | Parcelas | Parcela Mensal | Parcelas | Parcela Mensal | Parcelas | Parcela Mensal | Parcelas | Parcela Mensal | Parcelas | Parcela Mensal | Parcelas | Parcela Mensal | Parcelas | Parcela Mensal
8024.445 | 6835.7143 | 1 | 6835.7143 | 7 | 424.7644 | 1 | 7051.7229 | 7 | 1063.6371 | 13 | 598.8612 | 12 | 644.3992 | 84 | 166.0926
|  | 2 | 1433.5568 | 8 | 373.9251 | 2 | 3574.0532 | 8 | 937.1764 | 14 | 559.552 | 24 | 359.3679 | 96 | 158.0488
|  | 3 | 962.065 | 9 | 334.3548 | 3 | 2401.1586 | 9 | 838.8181 | 15 | 525.4841 | 36 | 266.0358
Parcelas: | Valor da Parcela | 4 | 726.2546 | 10 | 302.6985 | 4 | 1814.5404 | 10 | 760.0631 | 16 | 495.632 | 48 | 220.5955
12 | 219.0711 | 5 | 587.347 | 11 | 234.4156 | 5 | 1462.4327 | 11 | 695.565 | 17 | 469.2517 | 60 | 194.2762
|  | 6 | 492.5071 | 12 | 219.0711 | 6 | 1227.5804 | 12 | 641.7596 | 18 | 445.8025 | 72 | 177.4811
Análise Financeira:
Investimento: | Inflação [% a.a.]:
#REF! | 4.84%
Taxa de Juros SELIC [% a.a.]: | Taxa Mínima de Atratividade [% a.a.]:
11.25% | 16.63%
Payback do Projeto (anos)
Payback do Projeto (anos)

## Taxas
Maquininha | Parcelas | Taxas ao Mês
Infinite | 1 | 0%
Infinite | 2 | 5.39%
Infinite | 3 | 6.12%
Infinite | 4 | 6.85%
Infinite | 5 | 7.57%
Infinite | 6 | 8.28%
Infinite | 7 | 8.99%
Infinite | 8 | 9.69%
Infinite | 9 | 10.38%
Infinite | 10 | 11.06%
Infinite | 11 | 11.74%
Infinite | 12 | 12.4%
PagSeguro | 1 | 3.16%
PagSeguro | 2 | 4.57%
PagSeguro | 3 | 5.38%
PagSeguro | 4 | 6.18%
PagSeguro | 5 | 6.97%
PagSeguro | 6 | 7.75%
PagSeguro | 7 | 8.92%
PagSeguro | 8 | 9.68%
PagSeguro | 9 | 10.44%
PagSeguro | 10 | 11.19%
PagSeguro | 11 | 11.93%
PagSeguro | 12 | 12.66%
PagSeguro | 13 | 13.89%
PagSeguro | 14 | 14.6%
PagSeguro | 15 | 15.31%
PagSeguro | 16 | 16.01%
PagSeguro | 17 | 16.7%
PagSeguro | 18 | 17.39%
Financiamento | 12 | 1.95%
Financiamento | 24 | 1.95%
Financiamento | 36 | 1.95%
Financiamento | 48 | 1.95%
Financiamento | 60 | 1.95%
Financiamento | 72 | 1.95%
Financiamento | 84 | 1.95%
Financiamento | 96 | 1.95%

## Dimensionamento Consumo (menor)
Informações Básicas do Sistema:
Média Consumo KWh/Mês: |  | Média Consumo R$/Mês: | Tipo Ligação: | Concessionária
200 | 6.5789 | 178 | Bifásico | EDP SP
|  |  | 50 | 0.89
Consumo Projetado: |  | Consumo Projetado R$: | Consumo Adicional (ar-condicionados, etc...): | Margem Ad. de Produção:
220 |  | 195.8 | Não | 10%
Dados dos Módulos: |  |  | Dimensionamento do Sistema:
Módulos: |  | Inversor | Irradiancia da Região(kWh/m2.dia):
GOKIN 585W ¦ BIFACIAL ¦ N-TYPE |  | 0 | 4.57
Potência: |  | Quantidade de Inversores | Eficiência %
585 |  | 1 | 80%
Quantidade de Placas |  | Potência Real do Sistema (KWP):
4 |  | 1.9794
Tamanho do Módulo: |  | Potencia Total das Placas (kWp):
2.7953 |  | 2.34
Área Total de Instalação:
11.1812
Média de geração:
260.0495

## Dimensionamento Consumo
Informações Básicas do Sistema:
Média Consumo KWh/Mês: |  | Média Consumo R$/Mês: | Tipo Ligação: | Concessionária
200 | 6.5789 | 178 | Bifásico | EDP SP
|  |  | 50 | 0.89
Consumo Projetado: |  | Consumo Projetado R$: | Consumo Adicional (ar-condicionados, etc...): | Margem Ad. de Produção:
500 |  | 445 | Não | 150%
Dados dos Módulos: |  |  | Dimensionamento do Sistema:
Módulos: |  | Inversor | Irradiancia da Região(kWh/m2.dia):
GOKIN 585W ¦ BIFACIAL ¦ N-TYPE |  | 0 | 4.57
Potência: |  | Quantidade de Inversores | Eficiência %
585 |  | 2 | 80%
Quantidade de Placas |  | Potência Real do Sistema (KWP):
8 |  | 4.4987
Tamanho do Módulo: |  | Potencia Total das Placas (kWp):
2.7953 |  | 4.68
Área Total de Instalação:
22.3625
Média de geração:
520.099

## Dimensionamento Consumo (maior)
Informações Básicas do Sistema:
Média Consumo KWh/Mês: |  | Média Consumo R$/Mês: | Tipo Ligação: | Concessionária
200 | 6.5789 | 178 | Bifásico | EDP SP
|  |  | 50 | 0.89
Consumo Projetado: |  | Consumo Projetado R$: | Consumo Adicional (ar-condicionados, etc...): | Margem Ad. de Produção:
800 |  | 712 | Não | 300%
Dados dos Módulos: |  |  | Dimensionamento do Sistema:
Módulos: |  | Inversor | Irradiancia da Região(kWh/m2.dia):
GOKIN 585W ¦ BIFACIAL ¦ N-TYPE |  | MICROINVERSOR FOXESS - Q1-2500-E | 4.57
Potência: |  | Quantidade de Inversores | Eficiência %
585 |  | 4 | 80%
Quantidade de Placas |  | Potência Real do Sistema (KWP):
13 |  | 7.198
Tamanho do Módulo: |  | Potencia Total das Placas (kWp):
2.7953 |  | 7.605
Área Total de Instalação:
36.339
Média de geração:
845.1609

## Textos
Consumo x geração
Sua usina solar foi projetada para produzir, em média
, superando o seu consumo médio de energia.
Isso significa que, além de cobrir 100% da sua demanda, você também irá gerar um excedente que será enviado a rede da concessionária e devolvido como créditos.
Com isso, você acumulará todos os anos, cerca de
em créditos na concessionária para usar nos meses de baixa geração e que podem ser usados para reduzir outras contas de luz no mesmo CPF ou CNPJ.
Cenário atual | Hoje, seu gasto mensal com luz é de
, somando um total de
durante os próximos
anos. Em 25 anos, seu gasto total será de
Por que vai aumentar?
Nos últimos 9 anos, o custo da energia elétrica no Brasil, subiu cerca de 7% por ano. Com base neste aumento mais a inflação, em
anos, sua conta de luz será
por ano
Isso significa que, além de cobrir 100% do seu consumo, você também irá gerar um excedente que será enviado a rede da concessionária e devolvido como créditos.

## Consumo Adicional
Ar condicionado:
|  |  | Mês | Coeficiente de uso | Uso em h/dia | Uso em h/semana | Uso em h/mês
Número de Ar-Condicionados: | Dias de uso/semana | Usar média padrão? | jan | 150% | 8.0865 | 56.6055 | 245.6679 | 1639.833
5 | 7 | Não | fev | 150% | 8.4825 | 59.3775 | 257.6984 | 1720.1365
|  |  | mar | 60% | 2.8926 | 20.2482 | 87.8772 | 586.5802
Potência do ar condicionado em BTU/h: | Tempo de uso (h/dia) |  | abr | 40% | 1.7084 | 11.9588 | 51.9012 | 346.4405
9000 | 4 |  | mai | 30% | 1.0293 | 7.2051 | 31.2701 | 208.7281
|  |  | jun | 10% | 0.3215 | 2.2505 | 9.7672 | 65.1959
Potência total em BTU/h: | Tempo de uso (h/mês) |  | jul | 10% | 0.3344 | 2.3408 | 10.1591 | 67.8118
45000 | 112 |  | ago | 30% | 1.2897 | 9.0279 | 39.1811 | 261.5337
| 65.903 |  | set | 40% | 1.7552 | 12.2864 | 53.323 | 355.9309
IDRS | Consumo médio em R$/mês: |  | out | 60% | 2.9958 | 20.9706 | 91.0124 | 607.5078
6 | 747.6 |  | nov | 100% | 5.23 | 36.61 | 158.8874 | 1060.5734
|  |  | dez | 150% | 8.6955 | 60.8685 | 264.1693 | 1763.33
|  |  | Média |  |  |  | 70.6001 | 723.6335

## Tabelas (menor)
Mês | Irradiância Mensal/Dia
Jan | 5.391
Fev | 5.655
Mar | 4.821
Abr | 4.271
Mai | 3.431
Jun | 3.215
Jul | 3.344
Ago | 4.299
Set | 4.388
Out | 4.993
Nov | 5.23
Dez | 5.797
Mês | Produção Mensal kW | Consumo Médio Mensal kW | Saldo kW |  | Mês | Produção Mensal R$ | Consumo Médio Mensal R$ | Saldo R$ |  | Mês | Consumo Médio Mensal kW | Saldo kW |  | Produção Mensal R$ | Consumo Adicional | Consumo Médio Mensal kW | Produção Mensal R$
Jan | 306.7953 | 200 | 106.7953 |  | Jan | 273.0479 | 200 | 73.0479 |  | Jan | 200 | 106.7953 |  | 0 | 1639.833 | 200 | 273
Fev | 321.8193 | 200 | 121.8193 |  | Fev | 286.4191 | 200 | 86.4191 |  | Fev | 200 | 121.8193 |  | 0 | 1720.1365 | 200 | 286
Mar | 274.3573 | 200 | 74.3573 |  | Mar | 244.178 | 200 | 44.178 |  | Mar | 200 | 74.3573 |  | 0 | 586.5802 | 200 | 244
Abr | 243.0575 | 200 | 43.0575 |  | Abr | 216.3212 | 200 | 16.3212 |  | Abr | 200 | 43.0575 |  | 0 | 346.4405 | 200 | 216
Mai | 195.2541 | 200 | -4.7459 |  | Mai | 173.7761 | 200 | 0 |  | Mai | 200 |  |  | 0 | 208.7281 | 200 | 174
Jun | 182.9618 | 200 | -17.0382 |  | Jun | 162.836 | 200 | 0 |  | Jun | 200 |  |  | 0 | 65.1959 | 200 | 163
Jul | 190.303 | 200 | -9.697 |  | Jul | 169.3697 | 200 | 0 |  | Jul | 200 |  |  | 0 | 67.8118 | 200 | 169
Ago | 244.6509 | 200 | 44.6509 |  | Ago | 217.7393 | 200 | 17.7393 |  | Ago | 200 | 44.6509 |  | 0 | 261.5337 | 200 | 218
Set | 249.7158 | 200 | 49.7158 |  | Set | 222.2471 | 200 | 22.2471 |  | Set | 200 | 49.7158 |  | 0 | 355.9309 | 200 | 222
Out | 284.1456 | 200 | 84.1456 |  | Out | 252.8896 | 200 | 52.8896 |  | Out | 200 | 84.1456 |  | 0 | 607.5078 | 200 | 253
Nov | 297.633 | 200 | 97.633 |  | Nov | 264.8934 | 200 | 64.8934 |  | Nov | 200 | 97.633 |  | 0 | 1060.5734 | 200 | 265
Dez | 329.9003 | 200 | 129.9003 |  | Dez | 293.6113 | 200 | 93.6113 |  | Dez | 200 | 129.9003 |  | 0 | 1763.33 | 200 | 294
| Produção Anual | Consumo Anual | Saldo Anual |  |  | Produção Anual | Consumo Anual | Saldo Anual
Total | 3120.594 | 2400 | 720.594 |  | Total | 2777.3287 | 2400 | 377.3287
Média | 260.0495 | 200 | 60.0495 |  | Média | 231.4441 | 200 | 39.2789
Anos | Consumo Médio Mensal kW/h | Tarifa de Energia R$ | Conta Média Mensal
1 | 200 | 0.89 | 178
2 | 200.68 | 0.93308 | 187.2497
3 | 201.3623 | 0.97824 | 196.98
4 | 202.0469 | 1.0256 | 207.216
5 | 202.7339 | 1.0752 | 217.9839
6 | 203.4232 | 1.1273 | 229.3113
7 | 204.1148 | 1.1818 | 241.2274
8 | 204.8088 | 1.239 | 253.7627
9 | 205.5052 | 1.299 | 266.9494
10 | 206.2039 | 1.3619 | 280.8213
11 | 206.905 | 1.4278 | 295.414
12 | 207.6085 | 1.4969 | 310.7651
13 | 208.3143 | 1.5693 | 326.9138
14 | 209.0226 | 1.6453 | 343.9018
15 | 209.7333 | 1.7249 | 361.7725
16 | 210.4464 | 1.8084 | 380.5718
17 | 211.1619 | 1.8959 | 400.3481
18 | 211.8798 | 1.9877 | 421.152
19 | 212.6002 | 2.0839 | 443.037
20 | 213.3231 | 2.1848 | 466.0592
21 | 214.0484 | 2.2905 | 490.2777
22 | 214.7761 | 2.4014 | 515.7548
23 | 215.5064 | 2.5176 | 542.5558
24 | 216.2391 | 2.6394 | 570.7495
25 | 216.9743 | 2.7672 | 600.4082
Anos | Produção Anual kW
1 | 3120.594
2 | 3095.6293
3 | 3070.8643
4 | 3046.2973
5 | 3021.927
6 | 2997.7516
7 | 2973.7695
8 | 2949.9794
9 | 2926.3795
10 | 2902.9685
11 | 2879.7448
12 | 2856.7068
13 | 2833.8532
14 | 2811.1823
15 | 2788.6929
16 | 2766.3833
17 | 2744.2523
18 | 2722.2982
19 | 2700.5199
20 | 2678.9157
21 | 2657.4844
22 | 2636.2245
23 | 2615.1347
24 | 2594.2136
25 | 2573.4599
|  | Sem Energia Solar |  | Com Energia Solar
Anos | Investimento | Custo Anual Atual | Custo Acumulado | Produção Anual R$ | Taxas de Distribuição | Custo Anual com ES | Custo Anual Acumulado | Economia | Economia Acumulada | Fluxo de Caixa | Fluxo de Caixa Acumulado | Positivo | Negativo | Payback | Economia com Energia Solar | Custos sem Energia Solar
1 | 3026.985 | 2136 | 2136 | 2777.3287 | 534 | 534 | 534 | 1602 | 1602 | -783.6563 | -783.6563 |  | -783.6563 |  | -783.6563 | -2136
2 | 0 | 2246.9963 | 4382.9963 | 2888.4574 | 559.8456 | 559.8456 | 1093.8456 | 1687.1507 | 3289.1507 | 2328.6118 | 1544.9555 | 1544.9555 |  | 2 | 1544.9555 | -4382.9963
3 | 0 | 2363.7605 | 6746.7568 | 3004.0327 | 586.9421 | 586.9421 | 1680.7877 | 1776.8183 | 5065.969 | 2417.0905 | 3962.046 | 3962.046 |  | 3 | 3962.046 | -6746.7568
4 | 0 | 2486.5922 | 9233.349 | 3124.2324 | 615.3501 | 615.3501 | 2296.1379 | 1871.2421 | 6937.2112 | 2508.8823 | 6470.9283 | 6470.9283 |  | 4 | 6470.9283 | -9233.349
5 | 0 | 2615.8069 | 11849.1559 | 3249.2417 | 645.1331 | 645.1331 | 2941.2709 | 1970.6738 | 8907.885 | 2604.1086 | 9075.037 | 9075.037 |  | 5 | 9075.037 | -11849.1559
6 | 0 | 2751.7362 | 14600.8921 | 3379.253 | 676.3575 | 676.3575 | 3617.6284 | 2075.3787 | 10983.2637 | 2702.8955 | 11777.9324 | 11777.9324 |  | 6 | 11777.9324 | -14600.8921
7 | 0 | 2894.7289 | 17495.6211 | 3514.4663 | 709.0932 | 709.0932 | 4326.7217 | 2185.6357 | 13168.8994 | 2805.3731 | 14583.3056 | 14583.3056 |  | 7 | 14583.3056 | -17495.6211
8 | 0 | 3045.1522 | 20540.7733 | 3655.09 | 743.4133 | 743.4133 | 5070.135 | 2301.7389 | 15470.6383 | 2911.6767 | 17494.9822 | 17494.9822 |  | 8 | 17494.9822 | -20540.7733
9 | 0 | 3203.3922 | 23744.1655 | 3801.3404 | 779.3945 | 779.3945 | 5849.5295 | 2423.9977 | 17894.636 | 3021.9458 | 20516.9281 | 20516.9281 |  | 9 | 20516.9281 | -23744.1655
10 | 0 | 3369.8551 | 27114.0207 | 3953.4426 | 817.1172 | 817.1172 | 6666.6467 | 2552.7379 | 20447.3739 | 3136.3254 | 23653.2535 | 23653.2535 |  | 10 | 23653.2535 | -27114.0207
11 | 0 | 3544.9682 | 30658.9888 | 4111.631 | 856.6657 | 856.6657 | 7523.3124 | 2688.3025 | 23135.6764 | 3254.9652 | 26908.2187 | 26908.2187 |  | 11 | 26908.2187 | -30658.9888
12 | 0 | 3729.1809 | 34388.1697 | 4276.1488 | 898.1283 | 898.1283 | 8421.4408 | 2831.0525 | 25966.7289 | 3378.0205 | 30286.2392 | 30286.2392 |  | 12 | 30286.2392 | -34388.1697
13 | 0 | 3922.9661 | 38311.1358 | 4447.2495 | 941.5977 | 941.5977 | 9363.0385 | 2981.3684 | 28948.0973 | 3505.6518 | 33791.891 | 33791.891 |  | 13 | 33791.891 | -38311.1358
14 | 0 | 4126.8213 | 42437.9571 | 4625.1964 | 987.1711 | 987.1711 | 10350.2096 | 3139.6503 | 32087.7475 | 3638.0253 | 37429.9164 | 37429.9164 |  | 14 | 37429.9164 | -42437.9571
15 | 0 | 4341.2698 | 46779.2269 | 4810.2635 | 1034.9501 | 1034.9501 | 11385.1597 | 3306.3196 | 35394.0672 | 3775.3133 | 41205.2297 | 41205.2297 |  | 15 | 41205.2297 | -46779.2269
16 | 0 | 4566.8619 | 51346.0888 | 5002.7356 | 1085.0417 | 1085.0417 | 12470.2014 | 3481.8202 | 38875.8874 | 3917.6939 | 45122.9235 | 45122.9235 |  | 16 | 45122.9235 | -51346.0888
17 | 0 | 4804.1769 | 56150.2657 | 5202.909 | 1137.5577 | 1137.5577 | 13607.7592 | 3666.6192 | 42542.5065 | 4065.3513 | 49188.2748 | 49188.2748 |  | 17 | 49188.2748 | -56150.2657
18 | 0 | 5053.8239 | 61204.0896 | 5411.092 | 1192.6155 | 1192.6155 | 14800.3747 | 3861.2083 | 46403.7148 | 4218.4765 | 53406.7513 | 53406.7513 |  | 18 | 53406.7513 | -61204.0896
19 | 0 | 5316.4436 | 66520.5332 | 5627.6049 | 1250.3381 | 1250.3381 | 16050.7129 | 4066.1054 | 50469.8203 | 4377.2668 | 57784.0181 | 57784.0181 |  | 19 | 57784.0181 | -66520.5332
20 | 0 | 5592.7102 | 72113.2434 | 5852.7812 | 1310.8545 | 1310.8545 | 17361.5674 | 4281.8557 | 54751.676 | 4541.9267 | 62325.9447 | 62325.9447 |  | 20 | 62325.9447 | -72113.2434
21 | 0 | 5883.333 | 77996.5764 | 6086.9673 | 1374.2999 | 1374.2999 | 18735.8672 | 4509.0331 | 59260.7091 | 4712.6675 | 67038.6122 | 67038.6122 |  | 21 | 67038.6122 | -77996.5764
22 | 0 | 6189.0578 | 84185.6341 | 6330.5239 | 1440.816 | 1440.816 | 20176.6832 | 4748.2418 | 64008.9509 | 4889.708 | 71928.3202 | 71928.3202 |  | 22 | 71928.3202 | -84185.6341
23 | 0 | 6510.6694 | 90696.3036 | 6583.8259 | 1510.5515 | 1510.5515 | 21687.2347 | 5000.118 | 69009.0689 | 5073.2745 | 77001.5946 | 77001.5946 |  | 23 | 77001.5946 | -90696.3036
24 | 0 | 6848.9935 | 97545.2971 | 6847.2632 | 1583.6622 | 1583.6622 | 23270.8968 | 5265.3314 | 74274.4002 | 5263.6011 | 82265.1957 | 82265.1957 |  | 24 | 82265.1957 | -97545.2971
25 | 0 | 7204.8984 | 104750.1955 | 7121.2414 | 1660.3114 | 1660.3114 | 24931.2082 | 5544.587 | 79818.9873 | 5460.93 | 87726.1257 | 87726.1257 |  | 25 | 87726.1257 | -104750.1955
Ano | Produção Anual | Tarifa | Economia Anual | Saldo
1 | 3120.594 | 0.89 | 1602 | -783.6563
5 | 3021.927 | 1.0752 | 1970.6738 | 9075.037
10 | 2902.9685 | 1.3619 | 2552.7379 | 23653.2535
15 | 2788.6929 | 1.7249 | 3306.3196 | 41205.2297
20 | 2678.9157 | 2.1848 | 4281.8557 | 62325.9447
25 | 2573.4599 | 2.7672 | 5544.587 | 87726.1257

## Tabelas
Mês | Irradiância Mensal/Dia
Jan | 5.391
Fev | 5.655
Mar | 4.821
Abr | 4.271
Mai | 3.431
Jun | 3.215
Jul | 3.344
Ago | 4.299
Set | 4.388
Out | 4.993
Nov | 5.23
Dez | 5.797
Mês | Produção Mensal kW | Consumo Médio Mensal kW | Saldo kW |  | Mês | Produção Mensal R$ | Consumo Médio Mensal R$ | Saldo R$ |  | Mês | Consumo Médio Mensal kW | Saldo kW |  | Produção Mensal R$ | Consumo Adicional | Consumo Médio Mensal kW | Produção Mensal R$
Jan | 613.5907 | 200 | 413.5907 |  | Jan | 546.0957 | 200 | 346.0957 |  | Jan | 200 | 413.5907 |  | 0 | 1639.833 | 200 | 546
Fev | 643.6385 | 200 | 443.6385 |  | Fev | 572.8383 | 200 | 372.8383 |  | Fev | 200 | 443.6385 |  | 0 | 1720.1365 | 200 | 573
Mar | 548.7146 | 200 | 348.7146 |  | Mar | 488.356 | 200 | 288.356 |  | Mar | 200 | 348.7146 |  | 0 | 586.5802 | 200 | 488
Abr | 486.115 | 200 | 286.115 |  | Abr | 432.6423 | 200 | 232.6423 |  | Abr | 200 | 286.115 |  | 0 | 346.4405 | 200 | 433
Mai | 390.5082 | 200 | 190.5082 |  | Mai | 347.5523 | 200 | 147.5523 |  | Mai | 200 | 190.5082 |  | 0 | 208.7281 | 200 | 348
Jun | 365.9236 | 200 | 165.9236 |  | Jun | 325.672 | 200 | 125.672 |  | Jun | 200 | 165.9236 |  | 0 | 65.1959 | 200 | 326
Jul | 380.6061 | 200 | 180.6061 |  | Jul | 338.7394 | 200 | 138.7394 |  | Jul | 200 | 180.6061 |  | 0 | 67.8118 | 200 | 339
Ago | 489.3019 | 200 | 289.3019 |  | Ago | 435.4787 | 200 | 235.4787 |  | Ago | 200 | 289.3019 |  | 0 | 261.5337 | 200 | 435
Set | 499.4316 | 200 | 299.4316 |  | Set | 444.4941 | 200 | 244.4941 |  | Set | 200 | 299.4316 |  | 0 | 355.9309 | 200 | 444
Out | 568.2913 | 200 | 368.2913 |  | Out | 505.7792 | 200 | 305.7792 |  | Out | 200 | 368.2913 |  | 0 | 607.5078 | 200 | 506
Nov | 595.266 | 200 | 395.266 |  | Nov | 529.7868 | 200 | 329.7868 |  | Nov | 200 | 395.266 |  | 0 | 1060.5734 | 200 | 530
Dez | 659.8006 | 200 | 459.8006 |  | Dez | 587.2226 | 200 | 387.2226 |  | Dez | 200 | 459.8006 |  | 0 | 1763.33 | 200 | 587
| Produção Anual | Consumo Anual | Saldo Anual |  |  | Produção Anual | Consumo Anual | Saldo Anual
Total | 6241.1881 | 2400 | 3841.1881 |  | Total | 5554.6574 | 2400 | 3154.6574
Média | 520.099 | 200 | 320.099 |  | Média | 462.8881 | 200 | 262.8881
Anos | Consumo Médio Mensal kW/h | Tarifa de Energia R$ | Conta Média Mensal
1 | 200 | 0.89 | 178
2 | 200.68 | 0.93308 | 187.2497
3 | 201.3623 | 0.97824 | 196.98
4 | 202.0469 | 1.0256 | 207.216
5 | 202.7339 | 1.0752 | 217.9839
6 | 203.4232 | 1.1273 | 229.3113
7 | 204.1148 | 1.1818 | 241.2274
8 | 204.8088 | 1.239 | 253.7627
9 | 205.5052 | 1.299 | 266.9494
10 | 206.2039 | 1.3619 | 280.8213
11 | 206.905 | 1.4278 | 295.414
12 | 207.6085 | 1.4969 | 310.7651
13 | 208.3143 | 1.5693 | 326.9138
14 | 209.0226 | 1.6453 | 343.9018
15 | 209.7333 | 1.7249 | 361.7725
16 | 210.4464 | 1.8084 | 380.5718
17 | 211.1619 | 1.8959 | 400.3481
18 | 211.8798 | 1.9877 | 421.152
19 | 212.6002 | 2.0839 | 443.037
20 | 213.3231 | 2.1848 | 466.0592
21 | 214.0484 | 2.2905 | 490.2777
22 | 214.7761 | 2.4014 | 515.7548
23 | 215.5064 | 2.5176 | 542.5558
24 | 216.2391 | 2.6394 | 570.7495
25 | 216.9743 | 2.7672 | 600.4082
Anos | Produção Anual kW
1 | 6241.1881
2 | 6191.2586
3 | 6141.7285
4 | 6092.5947
5 | 6043.8539
6 | 5995.5031
7 | 5947.5391
8 | 5899.9588
9 | 5852.7591
10 | 5805.937
11 | 5759.4895
12 | 5713.4136
13 | 5667.7063
14 | 5622.3647
15 | 5577.3857
16 | 5532.7666
17 | 5488.5045
18 | 5444.5965
19 | 5401.0397
20 | 5357.8314
21 | 5314.9687
22 | 5272.449
23 | 5230.2694
24 | 5188.4272
25 | 5146.9198
|  | Sem Energia Solar |  | Com Energia Solar
Anos | Investimento | Custo Anual Atual | Custo Acumulado | Produção Anual R$ | Taxas de Distribuição | Custo Anual com ES | Custo Anual Acumulado | Economia | Economia Acumulada | Fluxo de Caixa | Fluxo de Caixa Acumulado | Positivo | Negativo | Payback | Economia com Energia Solar | Custos sem Energia Solar
1 | 3026.985 | 2136 | 2136 | 5554.6574 | 534 | 534 | 534 | 1602 | 1602 | 1993.6724 | 1993.6724 | 1993.6724 |  | 1 | 1993.6724 | -2136
2 | 0 | 2246.9963 | 4382.9963 | 5776.9148 | 559.8456 | 559.8456 | 1093.8456 | 1687.1507 | 3289.1507 | 5217.0692 | 7210.7416 | 7210.7416 |  | 2 | 7210.7416 | -4382.9963
3 | 0 | 2363.7605 | 6746.7568 | 6008.0653 | 586.9421 | 586.9421 | 1680.7877 | 1776.8183 | 5065.969 | 5421.1232 | 12631.8648 | 12631.8648 |  | 3 | 12631.8648 | -6746.7568
4 | 0 | 2486.5922 | 9233.349 | 6248.4649 | 615.3501 | 615.3501 | 2296.1379 | 1871.2421 | 6937.2112 | 5633.1147 | 18264.9795 | 18264.9795 |  | 4 | 18264.9795 | -9233.349
5 | 0 | 2615.8069 | 11849.1559 | 6498.4834 | 645.1331 | 645.1331 | 2941.2709 | 1970.6738 | 8907.885 | 5853.3504 | 24118.3299 | 24118.3299 |  | 5 | 24118.3299 | -11849.1559
6 | 0 | 2751.7362 | 14600.8921 | 6758.5059 | 676.3575 | 676.3575 | 3617.6284 | 2075.3787 | 10983.2637 | 6082.1484 | 30200.4783 | 30200.4783 |  | 6 | 30200.4783 | -14600.8921
7 | 0 | 2894.7289 | 17495.6211 | 7028.9327 | 709.0932 | 709.0932 | 4326.7217 | 2185.6357 | 13168.8994 | 6319.8395 | 36520.3178 | 36520.3178 |  | 7 | 36520.3178 | -17495.6211
8 | 0 | 3045.1522 | 20540.7733 | 7310.18 | 743.4133 | 743.4133 | 5070.135 | 2301.7389 | 15470.6383 | 6566.7666 | 43087.0845 | 43087.0845 |  | 8 | 43087.0845 | -20540.7733
9 | 0 | 3203.3922 | 23744.1655 | 7602.6807 | 779.3945 | 779.3945 | 5849.5295 | 2423.9977 | 17894.636 | 6823.2862 | 49910.3707 | 49910.3707 |  | 9 | 49910.3707 | -23744.1655
10 | 0 | 3369.8551 | 27114.0207 | 7906.8853 | 817.1172 | 817.1172 | 6666.6467 | 2552.7379 | 20447.3739 | 7089.7681 | 57000.1387 | 57000.1387 |  | 10 | 57000.1387 | -27114.0207
11 | 0 | 3544.9682 | 30658.9888 | 8223.2619 | 856.6657 | 856.6657 | 7523.3124 | 2688.3025 | 23135.6764 | 7366.5962 | 64366.7349 | 64366.7349 |  | 11 | 64366.7349 | -30658.9888
12 | 0 | 3729.1809 | 34388.1697 | 8552.2976 | 898.1283 | 898.1283 | 8421.4408 | 2831.0525 | 25966.7289 | 7654.1693 | 72020.9042 | 72020.9042 |  | 12 | 72020.9042 | -34388.1697
13 | 0 | 3922.9661 | 38311.1358 | 8894.499 | 941.5977 | 941.5977 | 9363.0385 | 2981.3684 | 28948.0973 | 7952.9013 | 79973.8055 | 79973.8055 |  | 13 | 79973.8055 | -38311.1358
14 | 0 | 4126.8213 | 42437.9571 | 9250.3928 | 987.1711 | 987.1711 | 10350.2096 | 3139.6503 | 32087.7475 | 8263.2218 | 88237.0273 | 88237.0273 |  | 14 | 88237.0273 | -42437.9571
15 | 0 | 4341.2698 | 46779.2269 | 9620.5269 | 1034.9501 | 1034.9501 | 11385.1597 | 3306.3196 | 35394.0672 | 8585.5768 | 96822.6041 | 96822.6041 |  | 15 | 96822.6041 | -46779.2269
16 | 0 | 4566.8619 | 51346.0888 | 10005.4712 | 1085.0417 | 1085.0417 | 12470.2014 | 3481.8202 | 38875.8874 | 8920.4294 | 105743.0335 | 105743.0335 |  | 16 | 105743.0335 | -51346.0888
17 | 0 | 4804.1769 | 56150.2657 | 10405.8181 | 1137.5577 | 1137.5577 | 13607.7592 | 3666.6192 | 42542.5065 | 9268.2603 | 115011.2938 | 115011.2938 |  | 17 | 115011.2938 | -56150.2657
18 | 0 | 5053.8239 | 61204.0896 | 10822.184 | 1192.6155 | 1192.6155 | 14800.3747 | 3861.2083 | 46403.7148 | 9629.5685 | 124640.8623 | 124640.8623 |  | 18 | 124640.8623 | -61204.0896
19 | 0 | 5316.4436 | 66520.5332 | 11255.2099 | 1250.3381 | 1250.3381 | 16050.7129 | 4066.1054 | 50469.8203 | 10004.8717 | 134645.734 | 134645.734 |  | 19 | 134645.734 | -66520.5332
20 | 0 | 5592.7102 | 72113.2434 | 11705.5623 | 1310.8545 | 1310.8545 | 17361.5674 | 4281.8557 | 54751.676 | 10394.7078 | 145040.4419 | 145040.4419 |  | 20 | 145040.4419 | -72113.2434
21 | 0 | 5883.333 | 77996.5764 | 12173.9347 | 1374.2999 | 1374.2999 | 18735.8672 | 4509.0331 | 59260.7091 | 10799.6348 | 155840.0767 | 155840.0767 |  | 21 | 155840.0767 | -77996.5764
22 | 0 | 6189.0578 | 84185.6341 | 12661.0479 | 1440.816 | 1440.816 | 20176.6832 | 4748.2418 | 64008.9509 | 11220.2319 | 167060.3086 | 167060.3086 |  | 22 | 167060.3086 | -84185.6341
23 | 0 | 6510.6694 | 90696.3036 | 13167.6519 | 1510.5515 | 1510.5515 | 21687.2347 | 5000.118 | 69009.0689 | 11657.1004 | 178717.409 | 178717.409 |  | 23 | 178717.409 | -90696.3036
24 | 0 | 6848.9935 | 97545.2971 | 13694.5265 | 1583.6622 | 1583.6622 | 23270.8968 | 5265.3314 | 74274.4002 | 12110.8643 | 190828.2733 | 190828.2733 |  | 24 | 190828.2733 | -97545.2971
25 | 0 | 7204.8984 | 104750.1955 | 14242.4828 | 1660.3114 | 1660.3114 | 24931.2082 | 5544.587 | 79818.9873 | 12582.1714 | 203410.4447 | 203410.4447 |  | 25 | 203410.4447 | -104750.1955
Ano | Produção Anual | Tarifa | Economia Anual | Saldo
1 | 6241.1881 | 0.89 | 1602 | 1993.6724
5 | 6043.8539 | 1.0752 | 1970.6738 | 24118.3299
10 | 5805.937 | 1.3619 | 2552.7379 | 57000.1387
15 | 5577.3857 | 1.7249 | 3306.3196 | 96822.6041
20 | 5357.8314 | 2.1848 | 4281.8557 | 145040.4419
25 | 5146.9198 | 2.7672 | 5544.587 | 203410.4447

## Tabelas (maior)
Mês | Irradiância Mensal/Dia
Jan | 5.391
Fev | 5.655
Mar | 4.821
Abr | 4.271
Mai | 3.431
Jun | 3.215
Jul | 3.344
Ago | 4.299
Set | 4.388
Out | 4.993
Nov | 5.23
Dez | 5.797
Mês | Produção Mensal kW | Consumo Médio Mensal kW | Saldo kW |  | Mês | Produção Mensal R$ | Consumo Médio Mensal R$ | Saldo R$ |  | Mês | Consumo Médio Mensal kW | Saldo kW |  | Produção Mensal R$ | Consumo Adicional | Consumo Médio Mensal kW | Produção Mensal R$
Jan | 997.0849 | 200 | 797.0849 |  | Jan | 887.4055 | 200 | 687.4055 |  | Jan | 200 | 797.0849 |  | 0 | 1639.833 | 200 | 887
Fev | 1045.9126 | 200 | 845.9126 |  | Fev | 930.8622 | 200 | 730.8622 |  | Fev | 200 | 845.9126 |  | 0 | 1720.1365 | 200 | 931
Mar | 891.6613 | 200 | 691.6613 |  | Mar | 793.5786 | 200 | 593.5786 |  | Mar | 200 | 691.6613 |  | 0 | 586.5802 | 200 | 794
Abr | 789.9368 | 200 | 589.9368 |  | Abr | 703.0438 | 200 | 503.0438 |  | Abr | 200 | 589.9368 |  | 0 | 346.4405 | 200 | 703
Mai | 634.5758 | 200 | 434.5758 |  | Mai | 564.7725 | 200 | 364.7725 |  | Mai | 200 | 434.5758 |  | 0 | 208.7281 | 200 | 565
Jun | 594.6258 | 200 | 394.6258 |  | Jun | 529.217 | 200 | 329.217 |  | Jun | 200 | 394.6258 |  | 0 | 65.1959 | 200 | 529
Jul | 618.4848 | 200 | 418.4848 |  | Jul | 550.4515 | 200 | 350.4515 |  | Jul | 200 | 418.4848 |  | 0 | 67.8118 | 200 | 550
Ago | 795.1155 | 200 | 595.1155 |  | Ago | 707.6528 | 200 | 507.6528 |  | Ago | 200 | 595.1155 |  | 0 | 261.5337 | 200 | 708
Set | 811.5764 | 200 | 611.5764 |  | Set | 722.303 | 200 | 522.303 |  | Set | 200 | 611.5764 |  | 0 | 355.9309 | 200 | 722
Out | 923.4733 | 200 | 723.4733 |  | Out | 821.8913 | 200 | 621.8913 |  | Out | 200 | 723.4733 |  | 0 | 607.5078 | 200 | 822
Nov | 967.3073 | 200 | 767.3073 |  | Nov | 860.9035 | 200 | 660.9035 |  | Nov | 200 | 767.3073 |  | 0 | 1060.5734 | 200 | 861
Dez | 1072.176 | 200 | 872.176 |  | Dez | 954.2367 | 200 | 754.2367 |  | Dez | 200 | 872.176 |  | 0 | 1763.33 | 200 | 954
| Produção Anual | Consumo Anual | Saldo Anual |  |  | Produção Anual | Consumo Anual | Saldo Anual
Total | 10141.9307 | 2400 | 7741.9307 |  | Total | 9026.3183 | 2400 | 6626.3183
Média | 845.1609 | 200 | 645.1609 |  | Média | 752.1932 | 200 | 552.1932
Anos | Consumo Médio Mensal kW/h | Tarifa de Energia R$ | Conta Média Mensal
1 | 200 | 0.89 | 178
2 | 200.68 | 0.93308 | 187.2497
3 | 201.3623 | 0.97824 | 196.98
4 | 202.0469 | 1.0256 | 207.216
5 | 202.7339 | 1.0752 | 217.9839
6 | 203.4232 | 1.1273 | 229.3113
7 | 204.1148 | 1.1818 | 241.2274
8 | 204.8088 | 1.239 | 253.7627
9 | 205.5052 | 1.299 | 266.9494
10 | 206.2039 | 1.3619 | 280.8213
11 | 206.905 | 1.4278 | 295.414
12 | 207.6085 | 1.4969 | 310.7651
13 | 208.3143 | 1.5693 | 326.9138
14 | 209.0226 | 1.6453 | 343.9018
15 | 209.7333 | 1.7249 | 361.7725
16 | 210.4464 | 1.8084 | 380.5718
17 | 211.1619 | 1.8959 | 400.3481
18 | 211.8798 | 1.9877 | 421.152
19 | 212.6002 | 2.0839 | 443.037
20 | 213.3231 | 2.1848 | 466.0592
21 | 214.0484 | 2.2905 | 490.2777
22 | 214.7761 | 2.4014 | 515.7548
23 | 215.5064 | 2.5176 | 542.5558
24 | 216.2391 | 2.6394 | 570.7495
25 | 216.9743 | 2.7672 | 600.4082
Anos | Produção Anual kW
1 | 10141.9307
2 | 10060.7952
3 | 9980.3088
4 | 9900.4664
5 | 9821.2626
6 | 9742.6925
7 | 9664.751
8 | 9587.433
9 | 9510.7335
10 | 9434.6477
11 | 9359.1705
12 | 9284.2971
13 | 9210.0227
14 | 9136.3426
15 | 9063.2518
16 | 8990.7458
17 | 8918.8198
18 | 8847.4693
19 | 8776.6895
20 | 8706.476
21 | 8636.8242
22 | 8567.7296
23 | 8499.1878
24 | 8431.1943
25 | 8363.7447
|  | Sem Energia Solar |  | Com Energia Solar
Anos | Investimento | Custo Anual Atual | Custo Acumulado | Produção Anual R$ | Taxas de Distribuição | Custo Anual com ES | Custo Anual Acumulado | Economia | Economia Acumulada | Fluxo de Caixa | Fluxo de Caixa Acumulado | Positivo | Negativo | Payback | Economia com Energia Solar | Custos sem Energia Solar
1 | 3026.985 | 2136 | 2136 | 9026.3183 | 534 | 534 | 534 | 1602 | 1602 | 5465.3333 | 5465.3333 | 5465.3333 |  | 1 | 5465.3333 | -2136
2 | 0 | 2246.9963 | 4382.9963 | 9387.4866 | 559.8456 | 559.8456 | 1093.8456 | 1687.1507 | 3289.1507 | 8827.641 | 14292.9742 | 14292.9742 |  | 2 | 14292.9742 | -4382.9963
3 | 0 | 2363.7605 | 6746.7568 | 9763.1062 | 586.9421 | 586.9421 | 1680.7877 | 1776.8183 | 5065.969 | 9176.164 | 23469.1383 | 23469.1383 |  | 3 | 23469.1383 | -6746.7568
4 | 0 | 2486.5922 | 9233.349 | 10153.7554 | 615.3501 | 615.3501 | 2296.1379 | 1871.2421 | 6937.2112 | 9538.4053 | 33007.5435 | 33007.5435 |  | 4 | 33007.5435 | -9233.349
5 | 0 | 2615.8069 | 11849.1559 | 10560.0356 | 645.1331 | 645.1331 | 2941.2709 | 1970.6738 | 8907.885 | 9914.9025 | 42922.446 | 42922.446 |  | 5 | 42922.446 | -11849.1559
6 | 0 | 2751.7362 | 14600.8921 | 10982.5722 | 676.3575 | 676.3575 | 3617.6284 | 2075.3787 | 10983.2637 | 10306.2147 | 53228.6607 | 53228.6607 |  | 6 | 53228.6607 | -14600.8921
7 | 0 | 2894.7289 | 17495.6211 | 11422.0156 | 709.0932 | 709.0932 | 4326.7217 | 2185.6357 | 13168.8994 | 10712.9224 | 63941.5831 | 63941.5831 |  | 7 | 63941.5831 | -17495.6211
8 | 0 | 3045.1522 | 20540.7733 | 11879.0425 | 743.4133 | 743.4133 | 5070.135 | 2301.7389 | 15470.6383 | 11135.6291 | 75077.2122 | 75077.2122 |  | 8 | 75077.2122 | -20540.7733
9 | 0 | 3203.3922 | 23744.1655 | 12354.3562 | 779.3945 | 779.3945 | 5849.5295 | 2423.9977 | 17894.636 | 11574.9617 | 86652.1739 | 86652.1739 |  | 9 | 86652.1739 | -23744.1655
10 | 0 | 3369.8551 | 27114.0207 | 12848.6886 | 817.1172 | 817.1172 | 6666.6467 | 2552.7379 | 20447.3739 | 12031.5714 | 98683.7453 | 98683.7453 |  | 10 | 98683.7453 | -27114.0207
11 | 0 | 3544.9682 | 30658.9888 | 13362.8006 | 856.6657 | 856.6657 | 7523.3124 | 2688.3025 | 23135.6764 | 12506.1349 | 111189.8802 | 111189.8802 |  | 11 | 111189.8802 | -30658.9888
12 | 0 | 3729.1809 | 34388.1697 | 13897.4837 | 898.1283 | 898.1283 | 8421.4408 | 2831.0525 | 25966.7289 | 12999.3553 | 124189.2355 | 124189.2355 |  | 12 | 124189.2355 | -34388.1697
13 | 0 | 3922.9661 | 38311.1358 | 14453.5609 | 941.5977 | 941.5977 | 9363.0385 | 2981.3684 | 28948.0973 | 13511.9632 | 137701.1987 | 137701.1987 |  | 13 | 137701.1987 | -38311.1358
14 | 0 | 4126.8213 | 42437.9571 | 15031.8883 | 987.1711 | 987.1711 | 10350.2096 | 3139.6503 | 32087.7475 | 14044.7173 | 151745.9159 | 151745.9159 |  | 14 | 151745.9159 | -42437.9571
15 | 0 | 4341.2698 | 46779.2269 | 15633.3563 | 1034.9501 | 1034.9501 | 11385.1597 | 3306.3196 | 35394.0672 | 14598.4061 | 166344.3221 | 166344.3221 |  | 15 | 166344.3221 | -46779.2269
16 | 0 | 4566.8619 | 51346.0888 | 16258.8906 | 1085.0417 | 1085.0417 | 12470.2014 | 3481.8202 | 38875.8874 | 15173.8489 | 181518.171 | 181518.171 |  | 16 | 181518.171 | -51346.0888
17 | 0 | 4804.1769 | 56150.2657 | 16909.4544 | 1137.5577 | 1137.5577 | 13607.7592 | 3666.6192 | 42542.5065 | 15771.8966 | 197290.0676 | 197290.0676 |  | 17 | 197290.0676 | -56150.2657
18 | 0 | 5053.8239 | 61204.0896 | 17586.049 | 1192.6155 | 1192.6155 | 14800.3747 | 3861.2083 | 46403.7148 | 16393.4334 | 213683.5011 | 213683.5011 |  | 18 | 213683.5011 | -61204.0896
19 | 0 | 5316.4436 | 66520.5332 | 18289.7161 | 1250.3381 | 1250.3381 | 16050.7129 | 4066.1054 | 50469.8203 | 17039.3779 | 230722.879 | 230722.879 |  | 19 | 230722.879 | -66520.5332
20 | 0 | 5592.7102 | 72113.2434 | 19021.5388 | 1310.8545 | 1310.8545 | 17361.5674 | 4281.8557 | 54751.676 | 17710.6843 | 248433.5633 | 248433.5633 |  | 20 | 248433.5633 | -72113.2434
21 | 0 | 5883.333 | 77996.5764 | 19782.6438 | 1374.2999 | 1374.2999 | 18735.8672 | 4509.0331 | 59260.7091 | 18408.344 | 266841.9072 | 266841.9072 |  | 21 | 266841.9072 | -77996.5764
22 | 0 | 6189.0578 | 84185.6341 | 20574.2028 | 1440.816 | 1440.816 | 20176.6832 | 4748.2418 | 64008.9509 | 19133.3868 | 285975.2941 | 285975.2941 |  | 22 | 285975.2941 | -84185.6341
23 | 0 | 6510.6694 | 90696.3036 | 21397.4343 | 1510.5515 | 1510.5515 | 21687.2347 | 5000.118 | 69009.0689 | 19886.8828 | 305862.1769 | 305862.1769 |  | 23 | 305862.1769 | -90696.3036
24 | 0 | 6848.9935 | 97545.2971 | 22253.6055 | 1583.6622 | 1583.6622 | 23270.8968 | 5265.3314 | 74274.4002 | 20669.9434 | 326532.1202 | 326532.1202 |  | 24 | 326532.1202 | -97545.2971
25 | 0 | 7204.8984 | 104750.1955 | 23144.0346 | 1660.3114 | 1660.3114 | 24931.2082 | 5544.587 | 79818.9873 | 21483.7232 | 348015.8434 | 348015.8434 |  | 25 | 348015.8434 | -104750.1955
Ano | Produção Anual | Tarifa | Economia Anual | Saldo
1 | 10141.9307 | 0.89 | 1602 | 5465.3333
5 | 9821.2626 | 1.0752 | 1970.6738 | 42922.446
10 | 9434.6477 | 1.3619 | 2552.7379 | 98683.7453
15 | 9063.2518 | 1.7249 | 3306.3196 | 166344.3221
20 | 8706.476 | 2.1848 | 4281.8557 | 248433.5633
25 | 8363.7447 | 2.7672 | 5544.587 | 348015.8434

## Tabelas Graficos Proposta
Custo Acumulado S. Energia solar |  | Evolução da Conta Média/Mês | Produção Mensal x Consumo Médio |  |  | Fluxo de Caixa Projetado |  |  | Comparação C. Energia Solar x Sem Energia Solar
Anos | Custo Acumulado | Conta Média Mensal | Mês | Produção Mensal R$ | Consumo Médio Mensal R$ | Anos | Positivo | Negativo | Anos | Economia com Energia Solar | Custos sem Energia Solar
1 | 2136 | 178 | Jan | 546.0957 | 200 | 1 | 1993.6724 |  | 1 | 1993.6724 | -2136
2 | 4382.9963 | 187.2497 | Fev | 572.8383 | 200 | 2 | 7210.7416 |  | 2 | 7210.7416 | -4382.9963
3 | 6746.7568 | 196.98 | Mar | 488.356 | 200 | 3 | 12631.8648 |  | 3 | 12631.8648 | -6746.7568
4 | 9233.349 | 207.216 | Abr | 432.6423 | 200 | 4 | 18264.9795 |  | 4 | 18264.9795 | -9233.349
5 | 11849.1559 | 217.9839 | Mai | 347.5523 | 200 | 5 | 24118.3299 |  | 5 | 24118.3299 | -11849.1559
6 | 14600.8921 | 229.3113 | Jun | 325.672 | 200 | 6 | 30200.4783 |  | 6 | 30200.4783 | -14600.8921
7 | 17495.6211 | 241.2274 | Jul | 338.7394 | 200 | 7 | 36520.3178 |  | 7 | 36520.3178 | -17495.6211
8 | 20540.7733 | 253.7627 | Ago | 435.4787 | 200 | 8 | 43087.0845 |  | 8 | 43087.0845 | -20540.7733
9 | 23744.1655 | 266.9494 | Set | 444.4941 | 200 | 9 | 49910.3707 |  | 9 | 49910.3707 | -23744.1655
10 | 27114.0207 | 280.8213 | Out | 505.7792 | 200 | 10 | 57000.1387 |  | 10 | 57000.1387 | -27114.0207
11 | 30658.9888 | 295.414 | Nov | 529.7868 | 200 | 11 | 64366.7349 |  | 11 | 64366.7349 | -30658.9888
12 | 34388.1697 | 310.7651 | Dez | 587.2226 | 200 | 12 | 72020.9042 |  | 12 | 72020.9042 | -34388.1697
13 | 38311.1358 | 326.9138 |  |  |  | 13 | 79973.8055 |  | 13 | 79973.8055 | -38311.1358
14 | 42437.9571 | 343.9018 |  |  |  | 14 | 88237.0273 |  | 14 | 88237.0273 | -42437.9571
15 | 46779.2269 | 361.7725 |  |  |  | 15 | 96822.6041 |  | 15 | 96822.6041 | -46779.2269
16 | 51346.0888 | 380.5718 |  |  |  | 16 | 105743.0335 |  | 16 | 105743.0335 | -51346.0888
17 | 56150.2657 | 400.3481 |  |  |  | 17 | 115011.2938 |  | 17 | 115011.2938 | -56150.2657
18 | 61204.0896 | 421.152 |  |  |  | 18 | 124640.8623 |  | 18 | 124640.8623 | -61204.0896
19 | 66520.5332 | 443.037 |  |  |  | 19 | 134645.734 |  | 19 | 134645.734 | -66520.5332
20 | 72113.2434 | 466.0592 |  |  |  | 20 | 145040.4419 |  | 20 | 145040.4419 | -72113.2434
21 | 77996.5764 | 490.2777 |  |  |  | 21 | 155840.0767 |  | 21 | 155840.0767 | -77996.5764
22 | 84185.6341 | 515.7548 |  |  |  | 22 | 167060.3086 |  | 22 | 167060.3086 | -84185.6341
23 | 90696.3036 | 542.5558 |  |  |  | 23 | 178717.409 |  | 23 | 178717.409 | -90696.3036
24 | 97545.2971 | 570.7495 |  |  |  | 24 | 190828.2733 |  | 24 | 190828.2733 | -97545.2971
25 | 104750.1955 | 600.4082 |  |  |  | 25 | 203410.4447 |  | 25 | 203410.4447 | -104750.1955

## Irradiância Horizontal
ID | LON | LAT | NAME | CLASS | STATE | ANNUAL | JAN | FEB | MAR | APR | MAY | JUN | JUL | AUG | SEP | OCT | NOV | DEC
30670 | -687463 | -110109 | Brasiléia | Sede Municipal | ACRE | 4620 | 4655 | 4653 | 4268 | 4566 | 3945 | 4079 | 4285 | 4858 | 5102 | 5105 | 5157 | 4771
30670 | -687442 | -110293 | Epitaciolândia | Sede Municipal | ACRE | 4620 | 4655 | 4653 | 4268 | 4566 | 3945 | 4079 | 4285 | 4858 | 5102 | 5105 | 5157 | 4771
30970 | -695658 | -109394 | Assis Brasil | Sede Municipal | ACRE | 4615 | 4678 | 4661 | 4231 | 4532 | 3917 | 4026 | 4283 | 4947 | 5136 | 5092 | 5102 | 4771
31603 | -684973 | -10652 | Xapuri | Sede Municipal | ACRE | 4607 | 4629 | 4586 | 4281 | 4578 | 3962 | 4125 | 4332 | 4894 | 5068 | 5071 | 5077 | 4686
31929 | -676768 | -105749 | Capixaba | Sede Municipal | ACRE | 4542 | 4486 | 4527 | 4264 | 4395 | 3957 | 3983 | 4228 | 4823 | 5070 | 5138 | 4952 | 4677
32906 | -67186 | -103257 | Plácido de Castro | Sede Municipal | ACRE | 4523 | 4476 | 4490 | 4266 | 4385 | 3968 | 4093 | 4300 | 4829 | 4853 | 5073 | 4917 | 4626
33560 | -677367 | -101501 | Senador Guiomard | Sede Municipal | ACRE | 4558 | 4483 | 4594 | 4218 | 4417 | 3943 | 4088 | 4271 | 4874 | 5097 | 5137 | 4967 | 4611
33567 | -670531 | -100755 | Acrelândia | Sede Municipal | ACRE | 4515 | 4521 | 4522 | 4247 | 4371 | 3960 | 4084 | 4284 | 4807 | 4915 | 5008 | 4885 | 4574
33902 | -678253 | -99758 | Rio Branco | Capital Estadual | ACRE | 4560 | 4470 | 4608 | 4216 | 4414 | 3946 | 4088 | 4263 | 4866 | 5104 | 5105 | 5035 | 4606
34602 | -679523 | -9834 | Bujari | Sede Municipal | ACRE | 4567 | 4501 | 4621 | 4231 | 4401 | 4011 | 4111 | 4316 | 4885 | 5031 | 5131 | 4989 | 4580
35335 | -675408 | -95942 | Porto Acre | Sede Municipal | ACRE | 4547 | 4411 | 4549 | 4278 | 4376 | 3975 | 4122 | 4333 | 4946 | 5010 | 5064 | 4914 | 4589
36055 | -704907 | -94469 | Santa Rosa do Purus | Sede Municipal | ACRE | 4591 | 4585 | 4698 | 4184 | 4434 | 4087 | 4106 | 4372 | 5028 | 5071 | 5006 | 4945 | 4580
36796 | -719482 | -91969 | Jordão | Sede Municipal | ACRE | 4640 | 4685 | 4804 | 4118 | 4494 | 4132 | 4151 | 4367 | 5047 | 5174 | 5038 | 5006 | 4669
37207 | -686718 | -90639 | Sena Madureira | Sede Municipal | ACRE | 4539 | 4479 | 4619 | 4286 | 4302 | 3959 | 4081 | 4303 | 4940 | 5035 | 5008 | 4882 | 4573
37924 | -728002 | -89394 | Marechal Thaumaturgo | Sede Municipal | ACRE | 4705 | 4717 | 4931 | 4178 | 4514 | 4261 | 4149 | 4357 | 5063 | 5333 | 5149 | 5067 | 4741
38341 | -692684 | -88333 | Manoel Urbano | Sede Municipal | ACRE | 4555 | 4458 | 4702 | 4220 | 4375 | 3967 | 4104 | 4381 | 5014 | 5120 | 5003 | 4802 | 4515
40234 | -727542 | -82636 | Porto Walter | Sede Municipal | ACRE | 4731 | 4779 | 4887 | 4257 | 4537 | 4301 | 4184 | 4419 | 5124 | 5306 | 5140 | 5056 | 4779
40642 | -707726 | -81574 | Tarauacá | Sede Municipal | ACRE | 4602 | 4555 | 4804 | 4236 | 4397 | 4088 | 4115 | 4341 | 5005 | 5193 | 5118 | 4843 | 4533
40646 | -703537 | -81635 | Feijó | Sede Municipal | ACRE | 4557 | 4505 | 4806 | 4211 | 4384 | 3993 | 4088 | 4275 | 4951 | 5090 | 5090 | 4785 | 4503
42573 | -726505 | -77342 | Rodrigues Alves | Sede Municipal | ACRE | 4680 | 4755 | 4923 | 4243 | 4490 | 4278 | 4184 | 4339 | 5049 | 5208 | 5028 | 4957 | 4708
42962 | -729002 | -7617 | Mâncio Lima | Sede Municipal | ACRE | 4703 | 4752 | 4903 | 4335 | 4496 | 4279 | 4173 | 4323 | 5095 | 5200 | 5115 | 5005 | 4759
42965 | -726761 | -7628 | Cruzeiro do Sul | Sede Municipal | ACRE | 4663 | 4738 | 4902 | 4248 | 4455 | 4285 | 4164 | 4363 | 4996 | 5135 | 5024 | 4950 | 4701
32868 | -364343 | -104064 | Piaçabuçu | Sede Municipal | ALAGOAS | 5441 | 6151 | 6169 | 6059 | 5039 | 4366 | 4106 | 4158 | 4855 | 5535 | 6017 | 6358 | 6473
33196 | -365822 | -102879 | Penedo | Sede Municipal | ALAGOAS | 5338 | 6097 | 5947 | 5891 | 5045 | 4298 | 4042 | 4110 | 4722 | 5442 | 5861 | 6297 | 6312
33198 | -363031 | -102939 | Feliz Deserto | Sede Municipal | ALAGOAS | 5439 | 6257 | 6212 | 6051 | 5040 | 4364 | 4031 | 4142 | 4785 | 5523 | 6027 | 6346 | 6488
33523 | -368379 | -101853 | Porto Real do Colégio | Sede Municipal | ALAGOAS | 5434 | 6333 | 6118 | 5996 | 5239 | 4349 | 4101 | 4151 | 4716 | 5538 | 5903 | 6349 | 6408
33854 | -369019 | -101215 | São Brás | Sede Municipal | ALAGOAS | 5399 | 6221 | 6007 | 5932 | 5205 | 4363 | 4123 | 4185 | 4773 | 5552 | 5852 | 6291 | 6284
33855 | -368133 | -100571 | Olho d'Água Grande | Sede Municipal | ALAGOAS | 5321 | 6069 | 5904 | 5799 | 5144 | 4314 | 4098 | 4159 | 4736 | 5465 | 5763 | 6206 | 6201
33857 | -366571 | -101284 | Igreja Nova | Sede Municipal | ALAGOAS | 5265 | 5979 | 5848 | 5791 | 5008 | 4252 | 4037 | 4085 | 4635 | 5388 | 5749 | 6213 | 6189
33862 | -36172 | -101281 | Coruripe | Sede Municipal | ALAGOAS | 5462 | 6126 | 6183 | 5996 | 5152 | 4440 | 4127 | 4222 | 4905 | 5577 | 6021 | 6344 | 6454
34198 | -370025 | -99628 | Traipu | Sede Municipal | ALAGOAS | 5463 | 6289 | 6051 | 5999 | 5276 | 4383 | 4141 | 4214 | 4867 | 5694 | 5930 | 6379 | 6328
34201 | -367929 | -99559 | Campo Grande | Sede Municipal | ALAGOAS | 5252 | 5911 | 5811 | 5773 | 5030 | 4228 | 4001 | 4072 | 4628 | 5412 | 5747 | 6210 | 6195
34208 | -360145 | -100137 | Jequiá da Praia | Sede Municipal | ALAGOAS | 5455 | 6133 | 6178 | 6052 | 5177 | 4395 | 4075 | 4168 | 4839 | 5582 | 6045 | 6334 | 6488
34550 | -368319 | -98845 | Girau do Ponciano | Sede Municipal | ALAGOAS | 5290 | 6010 | 5815 | 5843 | 5091 | 4266 | 3992 | 4098 | 4682 | 5461 | 5774 | 6247 | 6205
34552 | -36679 | -98986 | Feira Grande | Sede Municipal | ALAGOAS | 5246 | 5966 | 5788 | 5762 | 5062 | 4264 | 3959 | 4025 | 4600 | 5402 | 5696 | 6217 | 6209
34553 | -365501 | -99319 | São Sebastião | Sede Municipal | ALAGOAS | 5258 | 6023 | 5811 | 5804 | 5061 | 4293 | 3991 | 3969 | 4642 | 5368 | 5711 | 6221 | 6205
34554 | -364806 | -99074 | Junqueiro | Sede Municipal | ALAGOAS | 5237 | 5999 | 5806 | 5804 | 5069 | 4271 | 3934 | 3975 | 4556 | 5354 | 5681 | 6193 | 6200
34555 | -36358 | -99094 | Teotônio Vilela | Sede Municipal | ALAGOAS | 5230 | 5961 | 5808 | 5811 | 5038 | 4282 | 3930 | 3989 | 4581 | 5314 | 5664 | 6196 | 6185
34909 | -372773 | -98232 | Belo Monte | Sede Municipal | ALAGOAS | 5374 | 6106 | 5948 | 5903 | 5211 | 4360 | 4066 | 4154 | 4787 | 5560 | 5804 | 6341 | 6250
34914 | -367401 | -98294 | Lagoa da Canoa | Sede Municipal | ALAGOAS | 5316 | 6065 | 5840 | 5855 | 5113 | 4249 | 3977 | 4120 | 4683 | 5450 | 5821 | 6324 | 6290
34915 | -366618 | -97553 | Arapiraca | Sede Municipal | ALAGOAS | 5288 | 6047 | 5817 | 5833 | 5096 | 4246 | 3958 | 4072 | 4644 | 5404 | 5764 | 6285 | 6289
34918 | -363528 | -97849 | Campo Alegre | Sede Municipal | ALAGOAS | 5238 | 5960 | 5832 | 5843 | 5054 | 4239 | 3893 | 4029 | 4570 | 5312 | 5689 | 6179 | 6261
34921 | -360974 | -97834 | São Miguel dos Campos | Sede Municipal | ALAGOAS | 5319 | 6011 | 5976 | 5945 | 5026 | 4323 | 3963 | 4050 | 4611 | 5438 | 5844 | 6326 | 6311
34922 | -35906 | -98389 | Barra de São Miguel | Sede Municipal | ALAGOAS | 5398 | 6125 | 6105 | 6021 | 5137 | 4364 | 3993 | 4159 | 4768 | 5496 | 5906 | 6322 | 6382
34922 | -359785 | -98355 | Roteiro | Sede Municipal | ALAGOAS | 5398 | 6125 | 6105 | 6021 | 5137 | 4364 | 3993 | 4159 | 4768 | 5496 | 5906 | 6322 | 6382
35270 | -374407 | -97415 | Pão de Açúcar | Sede Municipal | ALAGOAS | 5447 | 6201 | 6071 | 5984 | 5326 | 4435 | 4130 | 4222 | 4848 | 5568 | 5863 | 6425 | 6287
35271 | -373386 | -96725 | Palestina | Sede Municipal | ALAGOAS | 5341 | 6070 | 5901 | 5898 | 5190 | 4389 | 4012 | 4128 | 4669 | 5467 | 5758 | 6367 | 6241
35273 | -371279 | -96735 | Batalha | Sede Municipal | ALAGOAS | 5309 | 6067 | 5785 | 5811 | 5152 | 4279 | 3975 | 4097 | 4724 | 5504 | 5731 | 6323 | 6261
35274 | -370017 | -96593 | Jaramataia | Sede Municipal | ALAGOAS | 5269 | 6029 | 5731 | 5783 | 5080 | 4237 | 3972 | 4050 | 4646 | 5427 | 5711 | 6356 | 6206
35279 | -365034 | -97407 | Limoeiro de Anadia | Sede Municipal | ALAGOAS | 5290 | 6002 | 5809 | 5825 | 5090 | 4243 | 3941 | 4040 | 4661 | 5451 | 5762 | 6358 | 6302
35281 | -363081 | -96853 | Anadia | Sede Municipal | ALAGOAS | 5234 | 5928 | 5819 | 5794 | 5058 | 4200 | 3903 | 3962 | 4551 | 5381 | 5702 | 6236 | 6275
35286 | -35897 | -97101 | Marechal Deodoro | Sede Municipal | ALAGOAS | 5451 | 6147 | 6103 | 6033 | 5183 | 4401 | 4066 | 4216 | 4893 | 5597 | 6004 | 6355 | 6415
35287 | -357018 | -96607 | Maceió | Capital Estadual | ALAGOAS | 5523 | 6173 | 6161 | 6101 | 5255 | 4446 | 4140 | 4301 | 5012 | 5735 | 6036 | 6406 | 6510
35633 | -377598 | -96089 | Piranhas | Sede Municipal | ALAGOAS | 5469 | 6312 | 6059 | 5965 | 5324 | 4470 | 4066 | 4198 | 4834 | 5658 | 5958 | 6426 | 6357
35637 | -373834 | -95581 | São José da Tapera | Sede Municipal | ALAGOAS | 5405 | 6159 | 5971 | 5949 | 5272 | 4358 | 4012 | 4163 | 4737 | 5538 | 5919 | 6483 | 6298
35638 | -372079 | -96359 | Jacaré dos Homens | Sede Municipal | ALAGOAS | 5360 | 6104 | 5882 | 5920 | 5223 | 4355 | 3979 | 4124 | 4680 | 5469 | 5850 | 6462 | 6268
35638 | -372508 | -9604 | Monteirópolis | Sede Municipal | ALAGOAS | 5360 | 6104 | 5882 | 5920 | 5223 | 4355 | 3979 | 4124 | 4680 | 5469 | 5850 | 6462 | 6268
35643 | -36.77 | -96182 | Craíbas | Sede Municipal | ALAGOAS | 5389 | 6118 | 5849 | 5973 | 5235 | 4316 | 3982 | 4140 | 4728 | 5589 | 5913 | 6423 | 6396
35645 | -365848 | -96339 | Coité do Nóia | Sede Municipal | ALAGOAS | 5339 | 6100 | 5907 | 5877 | 5129 | 4257 | 3910 | 4025 | 4649 | 5513 | 5861 | 6422 | 6425
35646 | -364907 | -95709 | Belém | Sede Municipal | ALAGOAS | 5247 | 5989 | 5835 | 5777 | 5115 | 4198 | 3834 | 3925 | 4551 | 5377 | 5718 | 6331 | 6314
35646 | -364931 | -96457 | Taquarana | Sede Municipal | ALAGOAS | 5247 | 5989 | 5835 | 5777 | 5115 | 4198 | 3834 | 3925 | 4551 | 5377 | 5718 | 6331 | 6314
35647 | -363048 | -9584 | Maribondo | Sede Municipal | ALAGOAS | 5233 | 5958 | 5799 | 5772 | 5081 | 4198 | 3832 | 3924 | 4532 | 5393 | 5729 | 6295 | 6283
35648 | -362128 | -96435 | Boca da Mata | Sede Municipal | ALAGOAS | 5147 | 5840 | 5697 | 5751 | 4981 | 4144 | 3773 | 3881 | 4431 | 5303 | 5606 | 6198 | 6154
35651 | -359546 | -96018 | Pilar | Sede Municipal | ALAGOAS | 5307 | 5977 | 5918 | 5877 | 5097 | 4313 | 3984 | 4102 | 4705 | 5494 | 5760 | 6238 | 6220
35652 | -35823 | -95695 | Satuba | Sede Municipal | ALAGOAS | 5360 | 6047 | 6015 | 5950 | 5087 | 4306 | 4008 | 4137 | 4761 | 5515 | 5875 | 6307 | 6310
35652 | -358235 | -96041 | Santa Luzia do Norte | Sede Municipal | ALAGOAS | 5360 | 6047 | 6015 | 5950 | 5087 | 4306 | 4008 | 4137 | 4761 | 5515 | 5875 | 6307 | 6310
35652 | -357997 | -96376 | Coqueiro Seco | Sede Municipal | ALAGOAS | 5360 | 6047 | 6015 | 5950 | 5087 | 4306 | 4008 | 4137 | 4761 | 5515 | 5875 | 6307 | 6310
36003 | -37827 | -95037 | Olho d'Água do Casado | Sede Municipal | ALAGOAS | 5484 | 6316 | 6084 | 5978 | 5329 | 4468 | 4079 | 4194 | 4844 | 5684 | 5958 | 6486 | 6385
36007 | -374579 | -94703 | Senador Rui Palmeira | Sede Municipal | ALAGOAS | 5423 | 6168 | 6003 | 5943 | 5255 | 4380 | 4013 | 4145 | 4775 | 5613 | 5954 | 6485 | 6343
36008 | -373759 | -94837 | Carneiros | Sede Municipal | ALAGOAS | 5434 | 6139 | 5962 | 5987 | 5303 | 4384 | 4013 | 4138 | 4781 | 5630 | 5980 | 6547 | 6339
36009 | -372958 | -95335 | Olho d'Água das Flores | Sede Municipal | ALAGOAS | 5415 | 6141 | 5938 | 6010 | 5270 | 4375 | 3992 | 4108 | 4728 | 5572 | 5955 | 6542 | 6347
36010 | -371912 | -95181 | Olivença | Sede Municipal | ALAGOAS | 5384 | 6180 | 5922 | 5972 | 5198 | 4341 | 3965 | 4086 | 4661 | 5507 | 5936 | 6502 | 6339
36012 | -369869 | -95339 | Major Isidoro | Sede Municipal | ALAGOAS | 5361 | 6127 | 5828 | 5917 | 5193 | 4316 | 3956 | 4094 | 4669 | 5503 | 5893 | 6468 | 6370
36015 | -366375 | -95381 | Igaci | Sede Municipal | ALAGOAS | 5364 | 6078 | 5861 | 5919 | 5194 | 4310 | 3950 | 4073 | 4703 | 5539 | 5883 | 6470 | 6386
36017 | -364334 | -95348 | Tanque d'Arca | Sede Municipal | ALAGOAS | 5285 | 5992 | 5840 | 5816 | 5108 | 4247 | 3840 | 3941 | 4591 | 5464 | 5826 | 6426 | 6329
36019 | -362921 | -94743 | Pindoba | Sede Municipal | ALAGOAS | 5143 | 5814 | 5734 | 5748 | 5014 | 4166 | 3751 | 3885 | 4431 | 5283 | 5623 | 6158 | 6113
36021 | -360088 | -95123 | Atalaia | Sede Municipal | ALAGOAS | 5212 | 5873 | 5794 | 5793 | 5099 | 4245 | 3920 | 4003 | 4579 | 5379 | 5612 | 6115 | 6132
36023 | -358397 | -94783 | Rio Largo | Sede Municipal | ALAGOAS | 5243 | 5897 | 5869 | 5826 | 5028 | 4216 | 3955 | 4055 | 4639 | 5399 | 5694 | 6186 | 6151
36026 | -355523 | -94636 | Paripueira | Sede Municipal | ALAGOAS | 5546 | 6166 | 6148 | 6157 | 5252 | 4478 | 4165 | 4304 | 5007 | 5798 | 6096 | 6490 | 6494
36380 | -37999 | -93858 | Delmiro Gouveia | Sede Municipal | ALAGOAS | 5467 | 6317 | 6064 | 5961 | 5278 | 4437 | 4022 | 4161 | 4780 | 5686 | 5993 | 6511 | 6389
36387 | -372483 | -93704 | Santana do Ipanema | Sede Municipal | ALAGOAS | 5462 | 6206 | 5996 | 6061 | 5305 | 4413 | 4011 | 4134 | 4760 | 5616 | 6052 | 6567 | 6422
36389 | -370896 | -93874 | Dois Riachos | Sede Municipal | ALAGOAS | 5415 | 6185 | 5924 | 5955 | 5239 | 4381 | 3964 | 4119 | 4744 | 5595 | 5979 | 6487 | 6412
36390 | -369914 | -94016 | Cacimbinhas | Sede Municipal | ALAGOAS | 5381 | 6101 | 5881 | 5913 | 5183 | 4355 | 3949 | 4113 | 4707 | 5570 | 5929 | 6472 | 6399
36392 | -36.76 | -9389 | Estrela de Alagoas | Sede Municipal | ALAGOAS | 5447 | 6122 | 5947 | 5972 | 5259 | 4355 | 3971 | 4116 | 4807 | 5721 | 6041 | 6588 | 6468
36393 | -366324 | -94113 | Palmeira dos Índios | Sede Municipal | ALAGOAS | 5384 | 6048 | 5875 | 5923 | 5216 | 4320 | 3928 | 4064 | 4744 | 5610 | 5961 | 6520 | 6397
36396 | -363884 | -94478 | Mar Vermelho | Sede Municipal | ALAGOAS | 5234 | 5922 | 5837 | 5813 | 5075 | 4220 | 3770 | 3908 | 4517 | 5398 | 5737 | 6348 | 6263
36396 | -363759 | -93705 | Paulo Jacinto | Sede Municipal | ALAGOAS | 5234 | 5922 | 5837 | 5813 | 5075 | 4220 | 3770 | 3908 | 4517 | 5398 | 5737 | 6348 | 6263
36397 | -362423 | -93719 | Viçosa | Sede Municipal | ALAGOAS | 5193 | 5856 | 5820 | 5789 | 5092 | 4190 | 3771 | 3916 | 4479 | 5325 | 5668 | 6227 | 6183
36398 | -361562 | -93998 | Cajueiro | Sede Municipal | ALAGOAS | 5109 | 5758 | 5670 | 5681 | 5067 | 4194 | 3786 | 3878 | 4414 | 5237 | 5498 | 6085 | 6034
36399 | -360829 | -94155 | Capela | Sede Municipal | ALAGOAS | 5153 | 5778 | 5673 | 5736 | 5048 | 4201 | 3836 | 3923 | 4497 | 5334 | 5583 | 6137 | 6091
36401 | -358395 | -93943 | Messias | Sede Municipal | ALAGOAS | 5219 | 5871 | 5833 | 5841 | 5057 | 4232 | 3895 | 4002 | 4573 | 5388 | 5671 | 6161 | 6107
36404 | -355104 | -94027 | Barra de Santo Antônio | Sede Municipal | ALAGOAS | 5434 | 6085 | 6032 | 6105 | 5180 | 4414 | 4082 | 4194 | 4858 | 5555 | 5923 | 6381 | 6403
36757 | -379991 | -92568 | Pariconha | Sede Municipal | ALAGOAS | 5524 | 6315 | 6115 | 5983 | 5364 | 4531 | 4025 | 4226 | 4850 | 5777 | 6086 | 6596 | 6418
36758 | -379383 | -92624 | Água Branca | Sede Municipal | ALAGOAS | 5471 | 6272 | 6053 | 5996 | 5295 | 4453 | 3982 | 4090 | 4805 | 5716 | 6028 | 6576 | 6388
36765 | -372848 | -93049 | Poço das Trincheiras | Sede Municipal | ALAGOAS | 5455 | 6174 | 5955 | 6005 | 5302 | 4397 | 3956 | 4176 | 4735 | 5754 | 6084 | 6553 | 6367
36769 | -36866 | -93078 | Minador do Negrão | Sede Municipal | ALAGOAS | 5405 | 6084 | 5924 | 5917 | 5264 | 4374 | 3951 | 4085 | 4728 | 5631 | 6000 | 6480 | 6416
36773 | -364695 | -93204 | Quebrangulo | Sede Municipal | ALAGOAS | 5273 | 5955 | 5861 | 5834 | 5181 | 4246 | 3754 | 3908 | 4536 | 5438 | 5828 | 6433 | 6301
36775 | -362986 | -9256 | Chã Preta | Sede Municipal | ALAGOAS | 5174 | 5876 | 5766 | 5746 | 5087 | 4197 | 3735 | 3828 | 4469 | 5300 | 5631 | 6254 | 6203
36778 | -359431 | -93073 | Murici | Sede Municipal | ALAGOAS | 5188 | 5814 | 5823 | 5826 | 5076 | 4182 | 3847 | 3905 | 4566 | 5354 | 5643 | 6124 | 6090
36780 | -357142 | -92732 | Flexeiras | Sede Municipal | ALAGOAS | 5113 | 5716 | 5707 | 5729 | 4997 | 4138 | 3830 | 3929 | 4473 | 5263 | 5504 | 6062 | 6008
36782 | -355608 | -93186 | São Luís do Quitunde | Sede Municipal | ALAGOAS | 5330 | 5987 | 5922 | 5988 | 5115 | 4336 | 4080 | 4107 | 4796 | 5469 | 5737 | 6190 | 6232
36784 | -353765 | -92654 | São Miguel dos Milagres | Sede Municipal | ALAGOAS | 5595 | 6273 | 6118 | 6238 | 5333 | 4511 | 4196 | 4346 | 5092 | 5819 | 6133 | 6525 | 6557
37138 | -377512 | -92264 | Inhapi | Sede Municipal | ALAGOAS | 5525 | 6360 | 6124 | 6057 | 5343 | 4446 | 3947 | 4116 | 4842 | 5757 | 6175 | 6670 | 6470
37142 | -373559 | -91593 | Ouro Branco | Sede Municipal | ALAGOAS | 5487 | 6221 | 6029 | 6022 | 5305 | 4404 | 4010 | 4216 | 4824 | 5745 | 6141 | 6511 | 6417
37142 | -373527 | -92309 | Maravilha | Sede Municipal | ALAGOAS | 5487 | 6221 | 6029 | 6022 | 5305 | 4404 | 4010 | 4216 | 4824 | 5745 | 6141 | 6511 | 6417
37153 | -362209 | -91705 | Santana do Mundaú | Sede Municipal | ALAGOAS | 5130 | 5843 | 5724 | 5696 | 5092 | 4165 | 3687 | 3790 | 4361 | 5270 | 5600 | 6164 | 6165
37155 | -360226 | -91596 | União dos Palmares | Sede Municipal | ALAGOAS | 5171 | 5781 | 5755 | 5725 | 5079 | 4217 | 3814 | 3893 | 4505 | 5392 | 5643 | 6139 | 6108
37155 | -360164 | -92339 | Branquinha | Sede Municipal | ALAGOAS | 5171 | 5781 | 5755 | 5725 | 5079 | 4217 | 3814 | 3893 | 4505 | 5392 | 5643 | 6139 | 6108
37160 | -355246 | -91548 | Matriz de Camaragibe | Sede Municipal | ALAGOAS | 5221 | 5900 | 5774 | 5846 | 4990 | 4300 | 3962 | 4038 | 4656 | 5368 | 5617 | 6092 | 6104
37161 | -354882 | -92396 | Passo de Camaragibe | Sede Municipal | ALAGOAS | 5284 | 5968 | 5822 | 5933 | 5004 | 4318 | 3982 | 4082 | 4718 | 5423 | 5748 | 6201 | 6213
37162 | -353052 | -91605 | Porto de Pedras | Sede Municipal | ALAGOAS | 5418 | 6024 | 5985 | 6118 | 5133 | 4399 | 4138 | 4201 | 4948 | 5587 | 5928 | 6292 | 6267
37516 | -377312 | -91192 | Mata Grande | Sede Municipal | ALAGOAS | 5617 | 6423 | 6143 | 6096 | 5432 | 4563 | 4058 | 4229 | 5011 | 5932 | 6276 | 6695 | 6547
37517 | -376028 | -91164 | Canapi | Sede Municipal | ALAGOAS | 5531 | 6317 | 6077 | 6087 | 5391 | 4470 | 3965 | 4148 | 4781 | 5758 | 6185 | 6703 | 6492
37536 | -357477 | -91332 | Joaquim Gomes | Sede Municipal | ALAGOAS | 4983 | 5529 | 5545 | 5634 | 4915 | 4089 | 3773 | 3793 | 4388 | 5141 | 5329 | 5874 | 5782
37540 | -353989 | -90524 | Porto Calvo | Sede Municipal | ALAGOAS | 5350 | 5957 | 5917 | 6044 | 5055 | 4356 | 4085 | 4128 | 4857 | 5478 | 5837 | 6240 | 6240
37541 | -352637 | -90879 | Japaratinga | Sede Municipal | ALAGOAS | 5518 | 6124 | 6043 | 6202 | 5228 | 4469 | 4201 | 4277 | 5043 | 5720 | 6130 | 6378 | 6406
37912 | -360518 | -90132 | São José da Laje | Sede Municipal | ALAGOAS | 5080 | 5718 | 5630 | 5634 | 5020 | 4168 | 3723 | 3798 | 4434 | 5267 | 5498 | 6073 | 5993
37913 | -359376 | -89787 | Ibateguara | Sede Municipal | ALAGOAS | 5153 | 5854 | 5809 | 5758 | 5048 | 4127 | 3683 | 3795 | 4451 | 5355 | 5651 | 6187 | 6121
37920 | -35227 | -90079 | Maragogi | Sede Municipal | ALAGOAS | 5352 | 5958 | 5937 | 6044 | 5106 | 4398 | 4107 | 4164 | 4884 | 5466 | 5832 | 6143 | 6189
38295 | -357217 | -89185 | Colônia Leopoldina | Sede Municipal | ALAGOAS | 5008 | 5574 | 5600 | 5598 | 4919 | 4144 | 3749 | 3820 | 4413 | 5170 | 5411 | 5854 | 5839
38296 | -356643 | -89423 | Novo Lino | Sede Municipal | ALAGOAS | 5082 | 5661 | 5635 | 5639 | 4984 | 4197 | 3880 | 3912 | 4533 | 5267 | 5513 | 5928 | 5837
38297 | -355538 | -89415 | Jundiá | Sede Municipal | ALAGOAS | 5147 | 5721 | 5663 | 5731 | 5006 | 4245 | 3940 | 3976 | 4594 | 5352 | 5605 | 5992 | 5946
38678 | -355688 | -88477 | Campestre | Sede Municipal | ALAGOAS | 5155 | 5686 | 5648 | 5735 | 5008 | 4232 | 3930 | 3961 | 4608 | 5397 | 5633 | 6058 | 5967
38679 | -354594 | -88399 | Jacuípe | Sede Municipal | ALAGOAS | 5185 | 5706 | 5691 | 5754 | 5012 | 4236 | 3971 | 3996 | 4640 | 5436 | 5663 | 6113 | 5998
65129 | -524255 | -0.9296 | Vitória do Jari | Sede Municipal | AMAPÁ | 4667 | 4444 | 4309 | 4333 | 4338 | 4544 | 4671 | 4745 | 5009 | 5098 | 5076 | 4930 | 4500
65366 | -525227 | -0.8379 | Laranjal do Jari | Sede Municipal | AMAPÁ | 4658 | 4352 | 4349 | 4363 | 4356 | 4524 | 4695 | 4722 | 5030 | 5118 | 5063 | 4893 | 4431
66931 | -512895 | -0.1137 | Mazagão | Sede Municipal | AMAPÁ | 4845 | 4566 | 4245 | 4208 | 4229 | 4635 | 4905 | 5074 | 5307 | 5491 | 5401 | 5288 | 4792
67143 | -511733 | -0.0458 | Santana | Sede Municipal | AMAPÁ | 4832 | 4531 | 4191 | 4117 | 4170 | 4627 | 4902 | 4991 | 5370 | 5563 | 5407 | 5334 | 4785
67144 | -510702 | 0.0342 | Macapá | Capital Estadual | AMAPÁ | 4944 | 4714 | 4317 | 4232 | 4286 | 4710 | 4973 | 5090 | 5477 | 5618 | 5483 | 5456 | 4980
68381 | -506991 | 0.6056 | Itaubal | Sede Municipal | AMAPÁ | 4735 | 4304 | 4042 | 3977 | 3990 | 4450 | 4823 | 5047 | 5461 | 5518 | 5448 | 5133 | 4623
68572 | -514041 | 708 | Porto Grande | Sede Municipal | AMAPÁ | 4548 | 4169 | 4044 | 4042 | 4068 | 4326 | 4531 | 4680 | 5059 | 5297 | 5138 | 4898 | 4323
68759 | -519507 | 0.7771 | Pedra Branca do Amapari | Sede Municipal | AMAPÁ | 4558 | 4155 | 4027 | 4083 | 4147 | 4381 | 4509 | 4680 | 5038 | 5289 | 5128 | 4935 | 4321
68946 | -52004 | 901 | Serra do Navio | Sede Municipal | AMAPÁ | 4575 | 4178 | 4009 | 4103 | 4175 | 4383 | 4481 | 4676 | 5028 | 5330 | 5211 | 4945 | 4382
68955 | -511799 | 0.8569 | Ferreira Gomes | Sede Municipal | AMAPÁ | 4688 | 4230 | 4004 | 4047 | 4089 | 4428 | 4684 | 4888 | 5357 | 5477 | 5436 | 5149 | 4465
69144 | -50798 | 969 | Cutias | Sede Municipal | AMAPÁ | 4719 | 4301 | 4015 | 3931 | 4015 | 4438 | 4793 | 5030 | 5425 | 5513 | 5450 | 5200 | 4517
70034 | -509091 | 15062 | Tartarugalzinho | Sede Municipal | AMAPÁ | 4595 | 4138 | 3916 | 3941 | 3952 | 4347 | 4624 | 4869 | 5254 | 5402 | 5267 | 5114 | 4318
70357 | -507839 | 17448 | Pracuúba | Sede Municipal | AMAPÁ | 4647 | 4206 | 3954 | 3922 | 3933 | 4345 | 4553 | 4863 | 5247 | 5537 | 5446 | 5235 | 4528
70847 | -50796 | 20523 | Amapá | Sede Municipal | AMAPÁ | 4792 | 4256 | 4117 | 4110 | 4171 | 4581 | 4833 | 5105 | 5477 | 5544 | 5440 | 5211 | 4655
71184 | -509505 | 24947 | Calçoene | Sede Municipal | AMAPÁ | 4773 | 4135 | 4037 | 4068 | 4200 | 4602 | 4919 | 5175 | 5488 | 5534 | 5435 | 5178 | 4510
71943 | -518335 | 38404 | Oiapoque | Sede Municipal | AMAPÁ | 4705 | 4014 | 4039 | 3957 | 4447 | 4390 | 4657 | 5002 | 5423 | 5727 | 5432 | 5112 | 4254
38744 | -673924 | -87427 | Boca do Acre | Sede Municipal | AMAZONAS | 4517 | 4371 | 4527 | 4246 | 4331 | 3920 | 4144 | 4374 | 4931 | 5086 | 4968 | 4761 | 4548
42630 | -669925 | -77135 | Pauini | Sede Municipal | AMAZONAS | 4465 | 4226 | 4478 | 4256 | 4249 | 3893 | 4208 | 4380 | 4969 | 5045 | 4857 | 4644 | 4383
43358 | -725912 | -75384 | Guajará | Sede Municipal | AMAZONAS | 4663 | 4676 | 4908 | 4233 | 4446 | 4283 | 4202 | 4354 | 5068 | 5138 | 5030 | 4949 | 4666
43453 | -630332 | -75121 | Humaitá | Sede Municipal | AMAZONAS | 4498 | 4189 | 4378 | 4377 | 4279 | 3926 | 4422 | 4523 | 4939 | 4971 | 4899 | 4660 | 4412
43776 | -700234 | -74322 | Envira | Sede Municipal | AMAZONAS | 4541 | 4405 | 4705 | 4333 | 4326 | 4012 | 4071 | 4313 | 4945 | 5156 | 5001 | 4703 | 4528
44222 | -647952 | -72645 | Lábrea | Sede Municipal | AMAZONAS | 4434 | 4213 | 4390 | 4280 | 4175 | 3820 | 4239 | 4376 | 4878 | 4969 | 4863 | 4636 | 4365
44662 | -598852 | -71984 | Apuí | Sede Municipal | AMAZONAS | 4433 | 4062 | 4358 | 4298 | 4041 | 3962 | 4481 | 4542 | 4960 | 4731 | 4765 | 4647 | 4351
44936 | -716895 | -7051 | Ipixuna | Sede Municipal | AMAZONAS | 4605 | 4526 | 4821 | 4283 | 4410 | 4168 | 4100 | 4356 | 5052 | 5164 | 4980 | 4824 | 4577
46514 | -698666 | -66572 | Eirunepé | Sede Municipal | AMAZONAS | 4530 | 4319 | 4743 | 4354 | 4343 | 4047 | 4101 | 4285 | 4968 | 5110 | 4923 | 4722 | 4441
47339 | -643957 | -65262 | Canutama | Sede Municipal | AMAZONAS | 4451 | 4217 | 4448 | 4270 | 4228 | 3865 | 4237 | 4384 | 4938 | 4922 | 4903 | 4665 | 4339
47683 | -682605 | -6425 | Itamarati | Sede Municipal | AMAZONAS | 4463 | 4230 | 4534 | 4283 | 4224 | 3950 | 4166 | 4272 | 4961 | 5108 | 4830 | 4631 | 4363
50047 | -612899 | -5805 | Manicoré | Sede Municipal | AMAZONAS | 4416 | 4196 | 4292 | 4272 | 4097 | 3804 | 4287 | 4418 | 4966 | 4918 | 4766 | 4671 | 4300
50787 | -631813 | -56212 | Tapauá | Sede Municipal | AMAZONAS | 4410 | 4164 | 4394 | 4259 | 4122 | 3794 | 4180 | 4344 | 4927 | 4977 | 4865 | 4614 | 4284
52701 | -603736 | -51263 | Novo Aripuanã | Sede Municipal | AMAZONAS | 4462 | 4126 | 4294 | 4268 | 4027 | 3946 | 4370 | 4473 | 5086 | 5046 | 4891 | 4700 | 4320
53368 | -669095 | -48823 | Carauari | Sede Municipal | AMAZONAS | 4432 | 4117 | 4503 | 4364 | 4224 | 3846 | 4128 | 4267 | 4888 | 4957 | 4941 | 4618 | 4332
55078 | -701911 | -43678 | Atalaia do Norte | Sede Municipal | AMAZONAS | 4512 | 4335 | 4674 | 4492 | 4388 | 3984 | 4114 | 4082 | 4797 | 5085 | 4906 | 4845 | 4441
55079 | -700346 | -43781 | Benjamin Constant | Sede Municipal | AMAZONAS | 4537 | 4368 | 4713 | 4528 | 4406 | 4025 | 4148 | 4116 | 4857 | 5071 | 4912 | 4856 | 4438
55184 | -595878 | -43919 | Borba | Sede Municipal | AMAZONAS | 4412 | 3987 | 4153 | 4120 | 3985 | 3958 | 4296 | 4419 | 5045 | 5076 | 4970 | 4655 | 4284
55743 | -699388 | -4242 | Tabatinga | Sede Municipal | AMAZONAS | 4501 | 4275 | 4679 | 4508 | 4362 | 4017 | 4121 | 4097 | 4863 | 5041 | 4886 | 4787 | 4375
56136 | -631445 | -40945 | Coari | Sede Municipal | AMAZONAS | 4513 | 4308 | 4556 | 4500 | 4115 | 3901 | 4308 | 4341 | 4976 | 5048 | 4954 | 4703 | 4441
56791 | -613621 | -38991 | Beruri | Sede Municipal | AMAZONAS | 4362 | 4149 | 4179 | 4180 | 3897 | 3817 | 4158 | 4308 | 4943 | 4957 | 4874 | 4612 | 4271
56814 | -590945 | -39008 | Nova Olinda do Norte | Sede Municipal | AMAZONAS | 4385 | 3918 | 4115 | 4009 | 3884 | 3941 | 4352 | 4469 | 5023 | 5078 | 4901 | 4718 | 4206
57101 | -620592 | -3837 | Codajás | Sede Municipal | AMAZONAS | 4364 | 4077 | 4242 | 4250 | 3951 | 3829 | 4223 | 4389 | 4929 | 4875 | 4774 | 4583 | 4242
57118 | -603695 | -37684 | Careiro | Sede Municipal | AMAZONAS | 4324 | 3973 | 4060 | 4048 | 3826 | 3792 | 4243 | 4373 | 4926 | 4952 | 4811 | 4711 | 4169
57421 | -616579 | -37464 | Anori | Sede Municipal | AMAZONAS | 4463 | 4134 | 4271 | 4316 | 4031 | 3958 | 4364 | 4490 | 5084 | 4994 | 4926 | 4667 | 4318
57739 | -613968 | -35674 | Anamã | Sede Municipal | AMAZONAS | 4528 | 4214 | 4287 | 4369 | 4077 | 4022 | 4505 | 4533 | 5152 | 5080 | 5009 | 4752 | 4337
57761 | -59126 | -35861 | Autazes | Sede Municipal | AMAZONAS | 4433 | 4047 | 4211 | 4114 | 3877 | 3969 | 4359 | 4392 | 5034 | 5137 | 4982 | 4783 | 4292
57976 | -68951 | -34619 | São Paulo de Olivença | Sede Municipal | AMAZONAS | 4519 | 4249 | 4659 | 4546 | 4383 | 4035 | 4145 | 4061 | 4821 | 5049 | 4995 | 4826 | 4455
58005 | -660723 | -34848 | Juruá | Sede Municipal | AMAZONAS | 4366 | 4147 | 4393 | 4378 | 4149 | 3802 | 4026 | 4161 | 4756 | 4827 | 4794 | 4626 | 4334
58293 | -681995 | -33632 | Amaturá | Sede Municipal | AMAZONAS | 4527 | 4346 | 4710 | 4511 | 4362 | 3972 | 4163 | 4114 | 4852 | 5048 | 5016 | 4772 | 4457
58328 | -647198 | -33686 | Tefé | Sede Municipal | AMAZONAS | 4539 | 4338 | 4550 | 4544 | 4257 | 3937 | 4236 | 4319 | 4954 | 5037 | 5008 | 4749 | 4542
58371 | -604617 | -34412 | Manaquiri | Sede Municipal | AMAZONAS | 4494 | 4152 | 4247 | 4213 | 3977 | 3984 | 4440 | 4548 | 5088 | 5084 | 5038 | 4859 | 4291
58398 | -577072 | -33933 | Maués | Sede Municipal | AMAZONAS | 4466 | 3950 | 4133 | 4048 | 3842 | 3992 | 4508 | 4545 | 5158 | 5087 | 5113 | 4830 | 4391
58672 | -61221 | -33158 | Caapiranga | Sede Municipal | AMAZONAS | 4378 | 4071 | 4213 | 4186 | 3986 | 3843 | 4357 | 4477 | 4958 | 4882 | 4844 | 4530 | 4188
58678 | -60622 | -3291 | Manacapuru | Sede Municipal | AMAZONAS | 4464 | 4133 | 4208 | 4222 | 4010 | 3949 | 4467 | 4542 | 5021 | 4971 | 4951 | 4790 | 4305
58683 | -601904 | -32752 | Iranduba | Sede Municipal | AMAZONAS | 4517 | 4143 | 4156 | 4170 | 4026 | 4060 | 4544 | 4634 | 5149 | 5138 | 5015 | 4901 | 4269
58943 | -648011 | -32277 | Alvarães | Sede Municipal | AMAZONAS | 4553 | 4312 | 4573 | 4518 | 4301 | 3999 | 4276 | 4364 | 4963 | 5035 | 5017 | 4775 | 4503
58993 | -598269 | -31973 | Careiro da Várzea | Sede Municipal | AMAZONAS | 4528 | 4114 | 4194 | 4197 | 4030 | 4034 | 4568 | 4607 | 5163 | 5216 | 5001 | 4878 | 4338
59218 | -679461 | -31032 | Santo Antônio do Içá | Sede Municipal | AMAZONAS | 4524 | 4333 | 4702 | 4500 | 4396 | 4010 | 4135 | 4161 | 4849 | 5029 | 4995 | 4763 | 4421
59297 | -600221 | -31194 | Manaus | Capital Estadual | AMAZONAS | 4323 | 3947 | 4017 | 4040 | 3831 | 3879 | 4385 | 4431 | 4934 | 4887 | 4778 | 4629 | 4118
59313 | -584453 | -3139 | Itacoatiara | Sede Municipal | AMAZONAS | 4538 | 4109 | 4182 | 4149 | 3983 | 3982 | 4574 | 4585 | 5201 | 5259 | 5095 | 4895 | 4442
59316 | -581501 | -31288 | Urucurituba | Sede Municipal | AMAZONAS | 4435 | 3970 | 4146 | 4051 | 3839 | 3952 | 4500 | 4487 | 5094 | 5112 | 4980 | 4756 | 4329
59550 | -651138 | -29965 | Uarini | Sede Municipal | AMAZONAS | 4572 | 4428 | 4700 | 4589 | 4322 | 3958 | 4281 | 4316 | 4936 | 5000 | 5037 | 4733 | 4566
59626 | -575878 | -29745 | Boa Vista do Ramos | Sede Municipal | AMAZONAS | 4375 | 3918 | 4054 | 3994 | 3739 | 3817 | 4381 | 4379 | 5034 | 5058 | 4993 | 4808 | 4324
59826 | -677924 | -28662 | Tonantins | Sede Municipal | AMAZONAS | 4533 | 4397 | 4750 | 4514 | 4374 | 4004 | 4110 | 4125 | 4813 | 5062 | 4966 | 4786 | 4494
60221 | -582146 | -28366 | Silves | Sede Municipal | AMAZONAS | 4452 | 3971 | 4092 | 4056 | 3884 | 3974 | 4562 | 4507 | 5158 | 5172 | 4928 | 4755 | 4358
60233 | -570683 | -27992 | Barreirinha | Sede Municipal | AMAZONAS | 4572 | 4120 | 4222 | 4159 | 3962 | 4080 | 4645 | 4557 | 5221 | 5119 | 5216 | 5049 | 4515
60425 | -667696 | -2749 | Jutaí | Sede Municipal | AMAZONAS | 4495 | 4380 | 4703 | 4510 | 4283 | 3903 | 4145 | 4117 | 4790 | 5001 | 4910 | 4727 | 4470
60496 | -596862 | -27049 | Rio Preto da Eva | Sede Municipal | AMAZONAS | 4330 | 3998 | 4078 | 4019 | 3785 | 3796 | 4281 | 4296 | 4945 | 5020 | 4859 | 4670 | 4212
60512 | -580297 | -27412 | Itapiranga | Sede Municipal | AMAZONAS | 4536 | 3987 | 4133 | 4124 | 3984 | 4079 | 4587 | 4540 | 5194 | 5292 | 5122 | 4941 | 4449
60762 | -609438 | -26368 | Novo Airão | Sede Municipal | AMAZONAS | 4536 | 4179 | 4304 | 4249 | 4041 | 4055 | 4508 | 4591 | 5117 | 5140 | 5047 | 4821 | 4386
60793 | -578735 | -25595 | São Sebastião do Uatumã | Sede Municipal | AMAZONAS | 4566 | 4024 | 4122 | 4114 | 3966 | 4073 | 4699 | 4639 | 5258 | 5251 | 5186 | 4979 | 4478
60804 | -567295 | -26378 | Parintins | Sede Municipal | AMAZONAS | 4618 | 4244 | 4268 | 4163 | 3916 | 4053 | 4597 | 4544 | 5267 | 5193 | 5367 | 5185 | 4620
60982 | -660947 | -25238 | Fonte Boa | Sede Municipal | AMAZONAS | 4580 | 4469 | 4722 | 4591 | 4338 | 4040 | 4219 | 4243 | 4886 | 5101 | 4971 | 4818 | 4566
61065 | -577542 | -25297 | Urucará | Sede Municipal | AMAZONAS | 4517 | 3955 | 4059 | 4019 | 3891 | 4005 | 4661 | 4644 | 5274 | 5247 | 5150 | 4878 | 4419
61870 | -567116 | -22083 | Nhamundá | Sede Municipal | AMAZONAS | 4650 | 4158 | 4198 | 4214 | 4090 | 4178 | 4740 | 4750 | 5326 | 5219 | 5304 | 5084 | 4537
62343 | -600238 | -20302 | Presidente Figueiredo | Sede Municipal | AMAZONAS | 4372 | 4147 | 4159 | 4148 | 3880 | 3845 | 4308 | 4283 | 4907 | 4961 | 4881 | 4614 | 4328
62526 | -669957 | -18803 | Japurá | Sede Municipal | AMAZONAS | 4557 | 4508 | 4748 | 4561 | 4319 | 3966 | 4146 | 4182 | 4856 | 5054 | 4970 | 4811 | 4569
62540 | -655735 | -18535 | Maraã | Sede Municipal | AMAZONAS | 4590 | 4540 | 4681 | 4555 | 4354 | 4017 | 4247 | 4327 | 4962 | 5114 | 4993 | 4754 | 4536
64786 | -629315 | -0.9837 | Barcelos | Sede Municipal | AMAZONAS | 4613 | 4524 | 4669 | 4526 | 4228 | 3933 | 4349 | 4401 | 4958 | 5169 | 5046 | 4835 | 4719
66141 | -650097 | -0.4112 | Santa Isabel do Rio Negro | Sede Municipal | AMAZONAS | 4604 | 4576 | 4723 | 4571 | 4387 | 3963 | 4297 | 4339 | 4884 | 5132 | 5015 | 4775 | 4582
66773 | -670845 | -0.1195 | São Gabriel da Cachoeira | Sede Municipal | AMAZONAS | 4664 | 4677 | 4866 | 4923 | 4545 | 4209 | 4318 | 4293 | 4738 | 5024 | 5015 | 4787 | 4581
14780 | -395568 | -180759 | Mucuri | Sede Municipal | BAHIA | 5135 | 6378 | 6471 | 5600 | 4743 | 4003 | 3717 | 3842 | 4634 | 5175 | 5423 | 5404 | 6222
15151 | -393747 | -178931 | Nova Viçosa | Sede Municipal | BAHIA | 5066 | 6215 | 6298 | 5517 | 4635 | 3964 | 3680 | 3815 | 4561 | 5075 | 5397 | 5404 | 6228
15522 | -401132 | -176836 | Ibirapuã | Sede Municipal | BAHIA | 4922 | 6156 | 6169 | 5367 | 4574 | 3873 | 3482 | 3654 | 4314 | 4890 | 5212 | 5201 | 6171
15531 | -39.26 | -177273 | Caravelas | Sede Municipal | BAHIA | 5042 | 6289 | 6304 | 5496 | 4515 | 3867 | 3596 | 3756 | 4493 | 4983 | 5398 | 5462 | 6343
15709 | -403386 | -176061 | Lajedão | Sede Municipal | BAHIA | 4933 | 6131 | 6247 | 5406 | 4622 | 3866 | 3504 | 3615 | 4280 | 4936 | 5250 | 5240 | 6094
15907 | -397403 | -175404 | Teixeira de Freitas | Sede Municipal | BAHIA | 4892 | 6158 | 6069 | 5229 | 4508 | 3839 | 3463 | 3655 | 4340 | 4883 | 5185 | 5243 | 6127
15912 | -392039 | -175199 | Alcobaça | Sede Municipal | BAHIA | 5111 | 6436 | 6458 | 5532 | 4550 | 3893 | 3622 | 3820 | 4517 | 5080 | 5445 | 5561 | 6420
16096 | -402241 | -173711 | Medeiros Neto | Sede Municipal | BAHIA | 4959 | 6156 | 6204 | 5451 | 4625 | 3855 | 3474 | 3642 | 4329 | 4989 | 5285 | 5320 | 6184
16300 | -392231 | -173368 | Prado | Sede Municipal | BAHIA | 5127 | 6352 | 6444 | 5580 | 4576 | 3953 | 3684 | 3841 | 4568 | 5137 | 5473 | 5537 | 6378
16483 | -403325 | -171647 | Itanhém | Sede Municipal | BAHIA | 4982 | 6084 | 6223 | 5470 | 4660 | 3866 | 3512 | 3680 | 4398 | 5074 | 5295 | 5298 | 6229
16486 | -400977 | -172187 | Vereda | Sede Municipal | BAHIA | 4981 | 6139 | 6270 | 5502 | 4630 | 3871 | 3500 | 3674 | 4344 | 5018 | 5296 | 5316 | 6209
16879 | -395389 | -170383 | Itamaraju | Sede Municipal | BAHIA | 4863 | 5981 | 6075 | 5374 | 4466 | 3832 | 3467 | 3651 | 4293 | 4849 | 5114 | 5211 | 6041
17262 | -401593 | -168433 | Jucuruçu | Sede Municipal | BAHIA | 4899 | 5960 | 6102 | 5428 | 4625 | 3865 | 3516 | 3661 | 4290 | 5009 | 5138 | 5138 | 6050
17656 | -39785 | -165837 | Guaratinga | Sede Municipal | BAHIA | 4862 | 5886 | 5993 | 5403 | 4618 | 3929 | 3524 | 3738 | 4242 | 4865 | 5059 | 5116 | 5967
17658 | -395597 | -165737 | Itabela | Sede Municipal | BAHIA | 4850 | 5882 | 6043 | 5361 | 4537 | 3867 | 3480 | 3700 | 4243 | 4866 | 5100 | 5140 | 5990
18046 | -395825 | -16372 | Eunápolis | Sede Municipal | BAHIA | 4846 | 5889 | 5951 | 5333 | 4587 | 3869 | 3504 | 3710 | 4241 | 4865 | 5097 | 5128 | 5973
18051 | -390646 | -164439 | Porto Seguro | Sede Municipal | BAHIA | 5127 | 6231 | 6351 | 5688 | 4700 | 4021 | 3686 | 3903 | 4577 | 5129 | 5458 | 5491 | 6295
18264 | -390228 | -162821 | Santa Cruz Cabrália | Sede Municipal | BAHIA | 5078 | 6190 | 6280 | 5613 | 4687 | 3971 | 3682 | 3866 | 4565 | 5064 | 5396 | 5402 | 6224
18684 | -396136 | -160824 | Itagimirim | Sede Municipal | BAHIA | 4878 | 5923 | 6013 | 5363 | 4622 | 3843 | 3509 | 3677 | 4263 | 4917 | 5135 | 5249 | 6022
18898 | -395319 | -159706 | Itapebi | Sede Municipal | BAHIA | 4863 | 5928 | 5991 | 5379 | 4613 | 3826 | 3517 | 3694 | 4308 | 4853 | 5081 | 5177 | 5984
19119 | -388761 | -158613 | Belmonte | Sede Municipal | BAHIA | 5276 | 6320 | 6469 | 5776 | 4834 | 4145 | 3766 | 4005 | 4785 | 5304 | 5694 | 5781 | 6435
19537 | -400653 | -156533 | Itarantim | Sede Municipal | BAHIA | 4934 | 6006 | 6065 | 5505 | 4677 | 3903 | 3494 | 3672 | 4270 | 5020 | 5203 | 5249 | 6139
19548 | -38954 | -156727 | Canavieiras | Sede Municipal | BAHIA | 5199 | 6271 | 6402 | 5750 | 4747 | 4022 | 3684 | 3942 | 4637 | 5222 | 5584 | 5681 | 6455
19747 | -404212 | -15565 | Macarani | Sede Municipal | BAHIA | 4897 | 5991 | 6134 | 5453 | 4684 | 3905 | 3457 | 3646 | 4171 | 4951 | 5094 | 5174 | 6098
19749 | -402591 | -156244 | Maiquinique | Sede Municipal | BAHIA | 4851 | 5878 | 6024 | 5355 | 4670 | 3909 | 3483 | 3649 | 4146 | 4918 | 5068 | 5128 | 5990
19753 | -398743 | -155932 | Potiraguá | Sede Municipal | BAHIA | 4859 | 5907 | 5999 | 5385 | 4592 | 3852 | 3477 | 3668 | 4262 | 4893 | 5088 | 5165 | 6021
19758 | -393021 | -155648 | Mascote | Sede Municipal | BAHIA | 4854 | 5883 | 5934 | 5443 | 4542 | 3841 | 3466 | 3720 | 4308 | 4884 | 5069 | 5182 | 5980
19953 | -412381 | -155064 | Cândido Sales | Sede Municipal | BAHIA | 5055 | 5999 | 6118 | 5356 | 4714 | 4008 | 3643 | 3884 | 4495 | 5461 | 5562 | 5362 | 6061
19956 | -409076 | -155325 | Encruzilhada | Sede Municipal | BAHIA | 4986 | 6057 | 5996 | 5313 | 4636 | 3936 | 3586 | 3815 | 4387 | 5295 | 5400 | 5312 | 6095
19958 | -407445 | -154512 | Ribeirão do Largo | Sede Municipal | BAHIA | 4929 | 5999 | 6013 | 5363 | 4623 | 3913 | 3529 | 3742 | 4282 | 5130 | 5317 | 5217 | 6015
19969 | -396434 | -154599 | Pau Brasil | Sede Municipal | BAHIA | 4880 | 5848 | 5959 | 5337 | 4569 | 3836 | 3490 | 3712 | 4353 | 5062 | 5224 | 5211 | 5958
20186 | -394923 | -154146 | Camacan | Sede Municipal | BAHIA | 4787 | 5789 | 5802 | 5371 | 4481 | 3859 | 3407 | 3600 | 4213 | 4821 | 4981 | 5122 | 5990
20187 | -39329 | -154346 | Santa Luzia | Sede Municipal | BAHIA | 4762 | 5794 | 5827 | 5310 | 4428 | 3778 | 3408 | 3602 | 4231 | 4786 | 4936 | 5091 | 5948
20402 | -394193 | -152656 | Arataca | Sede Municipal | BAHIA | 4694 | 5596 | 5748 | 5305 | 4447 | 3793 | 3383 | 3597 | 4110 | 4690 | 4871 | 4971 | 5817
20406 | -39075 | -152937 | Una | Sede Municipal | BAHIA | 5044 | 6118 | 6208 | 5580 | 4638 | 3915 | 3624 | 3849 | 4484 | 5045 | 5315 | 5475 | 6276
20607 | -406328 | -152449 | Itambé | Sede Municipal | BAHIA | 4946 | 6053 | 6056 | 5502 | 4680 | 3920 | 3461 | 3689 | 4179 | 5079 | 5273 | 5334 | 6124
20611 | -402486 | -15248 | Itapetinga | Sede Municipal | BAHIA | 4899 | 5875 | 6038 | 5416 | 4570 | 3875 | 3459 | 3676 | 4252 | 5013 | 5195 | 5298 | 6119
20619 | -394941 | -15188 | Jussari | Sede Municipal | BAHIA | 4723 | 5603 | 5693 | 5282 | 4492 | 3833 | 3483 | 3700 | 4204 | 4727 | 4903 | 4972 | 5785
20830 | -400679 | -151146 | Itororó | Sede Municipal | BAHIA | 4863 | 5866 | 5959 | 5381 | 4601 | 3908 | 3469 | 3687 | 4213 | 4905 | 5135 | 5247 | 5994
20833 | -397238 | -151381 | Itaju do Colônia | Sede Municipal | BAHIA | 4865 | 5935 | 5812 | 5421 | 4555 | 3875 | 3502 | 3755 | 4254 | 4895 | 5148 | 5252 | 5983
20837 | -393411 | -150784 | São José da Vitória | Sede Municipal | BAHIA | 4712 | 5706 | 5756 | 5211 | 4397 | 3751 | 3405 | 3648 | 4170 | 4770 | 4909 | 4979 | 5844
21021 | -423697 | -150226 | Mortugaba | Sede Municipal | BAHIA | 5336 | 6134 | 6341 | 5595 | 4895 | 4365 | 4023 | 4353 | 5082 | 5743 | 5905 | 5445 | 6145
21025 | -419318 | -150392 | Cordeiros | Sede Municipal | BAHIA | 5317 | 6200 | 6339 | 5569 | 4898 | 4336 | 3909 | 4225 | 4941 | 5722 | 5879 | 5533 | 6255
21030 | -41409 | -149769 | Tremedal | Sede Municipal | BAHIA | 5250 | 6161 | 6293 | 5614 | 4875 | 4263 | 3864 | 4125 | 4709 | 5616 | 5756 | 5572 | 6149
21032 | -412655 | -150338 | Belo Campo | Sede Municipal | BAHIA | 5230 | 6147 | 6146 | 5536 | 4821 | 4268 | 3812 | 4102 | 4765 | 5668 | 5737 | 5588 | 6169
21040 | -404092 | -149782 | Caatiba | Sede Municipal | BAHIA | 4902 | 5947 | 5998 | 5433 | 4547 | 3879 | 3439 | 3644 | 4188 | 5088 | 5277 | 5305 | 6074
21045 | -399238 | -149875 | Firmino Alves | Sede Municipal | BAHIA | 4818 | 5800 | 5842 | 5344 | 4556 | 3853 | 3499 | 3696 | 4203 | 4878 | 5032 | 5154 | 5953
21046 | -398118 | -149644 | Santa Cruz da Vitória | Sede Municipal | BAHIA | 4834 | 5848 | 5823 | 5365 | 4570 | 3860 | 3502 | 3714 | 4223 | 4879 | 5042 | 5206 | 5977
21051 | -393027 | -149561 | Buerarema | Sede Municipal | BAHIA | 4822 | 5845 | 5872 | 5339 | 4511 | 3802 | 3465 | 3722 | 4269 | 4874 | 5065 | 5122 | 5983
21239 | -419722 | -149027 | Condeúba | Sede Municipal | BAHIA | 5349 | 6207 | 6338 | 5661 | 4976 | 4364 | 3962 | 4259 | 4975 | 5748 | 5922 | 5539 | 6235
21241 | -417172 | -149448 | Piripá | Sede Municipal | BAHIA | 5324 | 6212 | 6369 | 5645 | 5011 | 4307 | 3879 | 4233 | 4920 | 5686 | 5878 | 5564 | 6184
21250 | -408445 | -148619 | Vitória da Conquista | Sede Municipal | BAHIA | 5081 | 6067 | 6000 | 5417 | 4750 | 4097 | 3708 | 3914 | 4504 | 5451 | 5607 | 5387 | 6071
21253 | -405794 | -148659 | Barra do Choça | Sede Municipal | BAHIA | 4954 | 5911 | 5975 | 5429 | 4606 | 3996 | 3550 | 3787 | 4286 | 5219 | 5421 | 5285 | 5988
21262 | -396564 | -148586 | Floresta Azul | Sede Municipal | BAHIA | 4870 | 5943 | 5857 | 5422 | 4559 | 3868 | 3531 | 3762 | 4280 | 4939 | 5132 | 5198 | 5952
21263 | -395918 | -148583 | Ibicaraí | Sede Municipal | BAHIA | 4857 | 5892 | 5841 | 5414 | 4565 | 3886 | 3507 | 3730 | 4268 | 4914 | 5094 | 5200 | 5973
21264 | -394244 | -148919 | Itapé | Sede Municipal | BAHIA | 4864 | 5863 | 5888 | 5436 | 4562 | 3880 | 3511 | 3724 | 4283 | 4905 | 5073 | 5238 | 6010
21445 | -426576 | -147691 | Urandi | Sede Municipal | BAHIA | 5793 | 6637 | 6680 | 5978 | 5448 | 4842 | 4647 | 4822 | 5508 | 6089 | 6320 | 5948 | 6603
21447 | -42432 | -148431 | Jacaraci | Sede Municipal | BAHIA | 5365 | 6097 | 6288 | 5557 | 4976 | 4399 | 4084 | 4451 | 5186 | 5765 | 5964 | 5486 | 6127
21470 | -401443 | -14795 | Nova Canaã | Sede Municipal | BAHIA | 4888 | 5880 | 5998 | 5460 | 4560 | 3895 | 3498 | 3649 | 4147 | 4956 | 5174 | 5342 | 6100
21471 | -400898 | -147532 | Iguaí | Sede Municipal | BAHIA | 4855 | 5799 | 5927 | 5444 | 4594 | 3889 | 3502 | 3691 | 4172 | 4903 | 5075 | 5237 | 6028
21472 | -399882 | -148454 | Ibicuí | Sede Municipal | BAHIA | 4834 | 5869 | 5854 | 5445 | 4566 | 3887 | 3557 | 3683 | 4212 | 4815 | 4973 | 5136 | 6008
21477 | -394764 | -147952 | Barro Preto | Sede Municipal | BAHIA | 4756 | 5669 | 5718 | 5353 | 4513 | 3860 | 3492 | 3693 | 4144 | 4734 | 4910 | 5103 | 5878
21479 | -392784 | -14788 | Itabuna | Sede Municipal | BAHIA | 4900 | 5884 | 5958 | 5475 | 4557 | 3893 | 3537 | 3779 | 4320 | 4922 | 5126 | 5297 | 6055
21481 | -390463 | -147935 | Ilhéus | Sede Municipal | BAHIA | 5181 | 6203 | 6202 | 5758 | 4745 | 4058 | 3722 | 3969 | 4557 | 5254 | 5548 | 5730 | 6423
21659 | -425053 | -14682 | Licínio de Almeida | Sede Municipal | BAHIA | 5589 | 6324 | 6447 | 5777 | 5232 | 4631 | 4394 | 4646 | 5362 | 5936 | 6219 | 5745 | 6357
21668 | -416801 | -146889 | Presidente Jânio Quadros | Sede Municipal | BAHIA | 5309 | 6133 | 6289 | 5603 | 4929 | 4341 | 3911 | 4232 | 4843 | 5679 | 5886 | 5626 | 6238
21670 | -414918 | -146628 | Maetinga | Sede Municipal | BAHIA | 5299 | 6263 | 6227 | 5643 | 4905 | 4296 | 3896 | 4185 | 4808 | 5707 | 5840 | 5600 | 6218
21672 | -412557 | -147255 | Caraíbas | Sede Municipal | BAHIA | 5339 | 6265 | 6303 | 5732 | 5003 | 4314 | 3915 | 4171 | 4767 | 5647 | 5851 | 5744 | 6354
21680 | -404746 | -14668 | Planalto | Sede Municipal | BAHIA | 4933 | 5834 | 5865 | 5357 | 4551 | 4013 | 3612 | 3806 | 4325 | 5194 | 5410 | 5295 | 5930
21688 | -396418 | -147093 | Almadina | Sede Municipal | BAHIA | 4694 | 5609 | 5675 | 5257 | 4418 | 3749 | 3435 | 3619 | 4059 | 4710 | 4902 | 5065 | 5828
21691 | -393739 | -146765 | Itajuípe | Sede Municipal | BAHIA | 4815 | 5790 | 5835 | 5432 | 4522 | 3883 | 3547 | 3705 | 4190 | 4812 | 4994 | 5133 | 5939
21869 | -429438 | -145715 | Sebastião Laranjeiras | Sede Municipal | BAHIA | 5809 | 6655 | 6642 | 5955 | 5511 | 4878 | 4764 | 4947 | 5582 | 6072 | 6369 | 5850 | 6480
21887 | -41139 | -146143 | Anagé | Sede Municipal | BAHIA | 5304 | 6246 | 6238 | 5753 | 4936 | 4309 | 3892 | 4110 | 4707 | 5626 | 5808 | 5700 | 6321
21903 | -395559 | -146375 | Coaraci | Sede Municipal | BAHIA | 4730 | 5632 | 5746 | 5363 | 4493 | 3814 | 3470 | 3626 | 4107 | 4709 | 4912 | 5060 | 5826
21906 | -392851 | -145911 | Uruçuca | Sede Municipal | BAHIA | 4870 | 5893 | 5905 | 5500 | 4531 | 3843 | 3577 | 3775 | 4300 | 4897 | 5060 | 5209 | 5957
22086 | -426863 | -144926 | Pindaí | Sede Municipal | BAHIA | 5837 | 6719 | 6681 | 6043 | 5492 | 4882 | 4670 | 4886 | 5572 | 6017 | 6483 | 6038 | 6563
22090 | -422232 | -145007 | Caculé | Sede Municipal | BAHIA | 5433 | 6303 | 6417 | 5680 | 4947 | 4394 | 4042 | 4375 | 5086 | 5787 | 6105 | 5727 | 6336
22093 | -419384 | -145471 | Guajeru | Sede Municipal | BAHIA | 5424 | 6329 | 6326 | 5722 | 4941 | 4358 | 3988 | 4306 | 5017 | 5773 | 6083 | 5798 | 6445
22109 | -403637 | -145238 | Poções | Sede Municipal | BAHIA | 4959 | 5854 | 5836 | 5395 | 4617 | 4076 | 3644 | 3869 | 4344 | 5168 | 5385 | 5357 | 5968
22292 | -435511 | -144107 | Iuiú | Sede Municipal | BAHIA | 5779 | 6523 | 6632 | 5917 | 5543 | 4869 | 4715 | 5034 | 5563 | 5899 | 6287 | 5874 | 6497
22299 | -42871 | -144138 | Candiba | Sede Municipal | BAHIA | 5804 | 6609 | 6663 | 6024 | 5454 | 4858 | 4641 | 4865 | 5570 | 6029 | 6445 | 5949 | 6532
22307 | -420748 | -144095 | Rio do Antônio | Sede Municipal | BAHIA | 5471 | 6381 | 6416 | 5700 | 4973 | 4455 | 4062 | 4364 | 5080 | 5781 | 6179 | 5840 | 6416
22309 | -418846 | -143851 | Malhada de Pedras | Sede Municipal | BAHIA | 5455 | 6426 | 6402 | 5794 | 4960 | 4372 | 4003 | 4289 | 5005 | 5781 | 6120 | 5850 | 6459
22313 | -414651 | -144284 | Aracatu | Sede Municipal | BAHIA | 5390 | 6365 | 6355 | 5684 | 4903 | 4386 | 3931 | 4197 | 4867 | 5774 | 5970 | 5832 | 6413
22322 | -405049 | -14374 | Bom Jesus da Serra | Sede Municipal | BAHIA | 5017 | 5931 | 5933 | 5497 | 4567 | 4069 | 3682 | 3823 | 4436 | 5327 | 5480 | 5448 | 6012
22325 | -402061 | -143642 | Boa Nova | Sede Municipal | BAHIA | 4999 | 5913 | 5966 | 5492 | 4634 | 4087 | 3629 | 3865 | 4393 | 5188 | 5410 | 5401 | 6005
22328 | -399042 | -144296 | Dário Meira | Sede Municipal | BAHIA | 4835 | 5803 | 5927 | 5505 | 4550 | 3957 | 3553 | 3714 | 4148 | 4816 | 4961 | 5157 | 5933
22332 | -395638 | -14423 | Itapitanga | Sede Municipal | BAHIA | 4839 | 5822 | 5852 | 5436 | 4516 | 3837 | 3524 | 3730 | 4188 | 4843 | 5075 | 5287 | 5959
22505 | -437727 | -14299 | Carinhanha | Sede Municipal | BAHIA | 5864 | 6556 | 6704 | 6032 | 5596 | 5051 | 4839 | 5147 | 5681 | 6052 | 6378 | 5888 | 6440
22505 | -43773 | -143389 | Malhada | Sede Municipal | BAHIA | 5864 | 6556 | 6704 | 6032 | 5596 | 5051 | 4839 | 5147 | 5681 | 6052 | 6378 | 5888 | 6440
22511 | -431612 | -14268 | Palmas de Monte Alto | Sede Municipal | BAHIA | 5823 | 6568 | 6615 | 5956 | 5518 | 4850 | 4760 | 5022 | 5685 | 6107 | 6396 | 5920 | 6476
22520 | -422574 | -142716 | Ibiassucê | Sede Municipal | BAHIA | 5499 | 6309 | 6404 | 5708 | 5017 | 4461 | 4121 | 4526 | 5214 | 5861 | 6184 | 5799 | 6382
22533 | -40.91 | -143389 | Caetanos | Sede Municipal | BAHIA | 5236 | 6160 | 6154 | 5663 | 4849 | 4282 | 3835 | 4030 | 4636 | 5518 | 5744 | 5711 | 6245
22544 | -398439 | -142838 | Itagibá | Sede Municipal | BAHIA | 4860 | 5833 | 5897 | 5491 | 4592 | 3910 | 3543 | 3756 | 4231 | 4842 | 5057 | 5200 | 5968
22548 | -394654 | -143245 | Gongogi | Sede Municipal | BAHIA | 4881 | 5905 | 5868 | 5482 | 4538 | 3862 | 3514 | 3772 | 4250 | 4957 | 5146 | 5275 | 6001
22549 | -393227 | -142998 | Ubaitaba | Sede Municipal | BAHIA | 4868 | 5887 | 5830 | 5503 | 4516 | 3840 | 3508 | 3743 | 4246 | 4918 | 5143 | 5262 | 6020
22549 | -393227 | -143181 | Aurelino Leal | Sede Municipal | BAHIA | 4868 | 5887 | 5830 | 5503 | 4516 | 3840 | 3508 | 3743 | 4246 | 4918 | 5143 | 5262 | 6020
22553 | -389962 | -142789 | Itacaré | Sede Municipal | BAHIA | 5290 | 6355 | 6322 | 5891 | 4794 | 4136 | 3758 | 3990 | 4645 | 5450 | 5723 | 5884 | 6529
22713 | -445356 | -141818 | Cocos | Sede Municipal | BAHIA | 5870 | 6453 | 6560 | 5889 | 5660 | 5168 | 4995 | 5318 | 5887 | 6252 | 6278 | 5711 | 6279
22716 | -442795 | -142102 | Feira da Mata | Sede Municipal | BAHIA | 5843 | 6448 | 6564 | 5875 | 5631 | 5138 | 4941 | 5285 | 5795 | 6155 | 6236 | 5718 | 6327
22731 | -427803 | -142235 | Guanambi | Sede Municipal | BAHIA | 5849 | 6671 | 6710 | 6099 | 5506 | 4915 | 4667 | 4926 | 5561 | 5957 | 6535 | 6030 | 6616
22742 | -416699 | -142026 | Brumado | Sede Municipal | BAHIA | 5448 | 6404 | 6397 | 5750 | 4963 | 4380 | 3989 | 4287 | 4958 | 5755 | 6063 | 5901 | 6532
22751 | -407731 | -142405 | Mirante | Sede Municipal | BAHIA | 5149 | 6029 | 6015 | 5584 | 4730 | 4188 | 3778 | 3966 | 4595 | 5475 | 5636 | 5668 | 6121
22758 | -400038 | -141639 | Itagi | Sede Municipal | BAHIA | 4888 | 5866 | 5961 | 5484 | 4528 | 3960 | 3558 | 3713 | 4214 | 4929 | 5159 | 5312 | 5972
22762 | -396002 | -142097 | Barra do Rocha | Sede Municipal | BAHIA | 4901 | 5890 | 5944 | 5579 | 4572 | 3859 | 3520 | 3773 | 4294 | 4973 | 5157 | 5299 | 5953
22763 | -395181 | -142157 | Ubatã | Sede Municipal | BAHIA | 4870 | 5832 | 5835 | 5522 | 4522 | 3849 | 3531 | 3761 | 4244 | 4952 | 5179 | 5282 | 5926
22765 | -393727 | -141621 | Ibirapitanga | Sede Municipal | BAHIA | 4823 | 5826 | 5763 | 5443 | 4458 | 3820 | 3489 | 3708 | 4194 | 4873 | 5104 | 5248 | 5953
22950 | -424865 | -140689 | Caetité | Sede Municipal | BAHIA | 5601 | 6361 | 6488 | 5760 | 5156 | 4561 | 4331 | 4651 | 5410 | 5992 | 6288 | 5846 | 6374
22972 | -402402 | -141481 | Manoel Vitorino | Sede Municipal | BAHIA | 4950 | 5859 | 5896 | 5471 | 4575 | 3997 | 3603 | 3766 | 4304 | 5127 | 5289 | 5425 | 6088
22976 | -39894 | -141274 | Aiquara | Sede Municipal | BAHIA | 4919 | 5906 | 5987 | 5578 | 4574 | 3931 | 3528 | 3716 | 4264 | 5005 | 5176 | 5351 | 6011
22977 | -397373 | -141333 | Ipiaú | Sede Municipal | BAHIA | 4885 | 5868 | 5934 | 5519 | 4552 | 3893 | 3514 | 3731 | 4250 | 4979 | 5166 | 5281 | 5933
22978 | -396407 | -140648 | Ibirataia | Sede Municipal | BAHIA | 4848 | 5857 | 5801 | 5497 | 4487 | 3847 | 3489 | 3711 | 4210 | 4956 | 5141 | 5274 | 5903
22984 | -39014 | -14104 | Maraú | Sede Municipal | BAHIA | 5011 | 5984 | 6027 | 5647 | 4567 | 3971 | 3629 | 3854 | 4436 | 5033 | 5281 | 5526 | 6182
23169 | -421414 | -14034 | Lagoa Real | Sede Municipal | BAHIA | 5561 | 6400 | 6490 | 5801 | 5034 | 4454 | 4208 | 4513 | 5269 | 5938 | 6277 | 5850 | 6501
23178 | -412476 | -140201 | Tanhaçu | Sede Municipal | BAHIA | 5355 | 6285 | 6263 | 5749 | 4894 | 4325 | 3949 | 4111 | 4802 | 5678 | 5910 | 5851 | 6449
23192 | -398897 | -140167 | Jitaúna | Sede Municipal | BAHIA | 4876 | 5841 | 5916 | 5542 | 4538 | 3924 | 3478 | 3674 | 4212 | 4957 | 5124 | 5336 | 5970
23378 | -428443 | -139114 | Matina | Sede Municipal | BAHIA | 5836 | 6684 | 6617 | 6030 | 5502 | 4952 | 4731 | 4972 | 5595 | 6063 | 6470 | 5904 | 6509
23406 | -40088 | -138513 | Jequié | Sede Municipal | BAHIA | 4979 | 5931 | 6013 | 5574 | 4591 | 3978 | 3597 | 3803 | 4300 | 5126 | 5330 | 5447 | 6062
23409 | -397447 | -138559 | Apuarema | Sede Municipal | BAHIA | 4765 | 5685 | 5717 | 5389 | 4434 | 3833 | 3368 | 3551 | 4130 | 4821 | 5056 | 5322 | 5875
23415 | -391074 | -139402 | Camamu | Sede Municipal | BAHIA | 4890 | 5920 | 5950 | 5525 | 4481 | 3870 | 3480 | 3726 | 4265 | 4914 | 5153 | 5378 | 6024
23579 | -444569 | -138281 | Coribe | Sede Municipal | BAHIA | 5810 | 6403 | 6440 | 5726 | 5552 | 5134 | 4962 | 5285 | 5853 | 6209 | 6270 | 5649 | 6238
23596 | -427182 | -13.77 | Igaporã | Sede Municipal | BAHIA | 5816 | 6523 | 6554 | 5924 | 5546 | 4928 | 4716 | 5005 | 5714 | 6194 | 6417 | 5849 | 6422
23606 | -417707 | -137616 | Dom Basílio | Sede Municipal | BAHIA | 5610 | 6482 | 6507 | 5902 | 5178 | 4523 | 4213 | 4503 | 5166 | 5998 | 6302 | 6002 | 6543
23610 | -413006 | -138111 | Ituaçu | Sede Municipal | BAHIA | 5284 | 6175 | 6147 | 5633 | 4763 | 4233 | 3878 | 4108 | 4792 | 5708 | 5930 | 5718 | 6321
23613 | -41043 | -137628 | Contendas do Sincorá | Sede Municipal | BAHIA | 5201 | 6102 | 6115 | 5680 | 4771 | 4172 | 3805 | 4029 | 4643 | 5583 | 5681 | 5608 | 6223
23627 | -396256 | -13811 | Nova Ibiá | Sede Municipal | BAHIA | 4815 | 5866 | 5802 | 5450 | 4435 | 3846 | 3461 | 3600 | 4118 | 4827 | 5090 | 5371 | 5917
23627 | -396833 | -137786 | Itamari | Sede Municipal | BAHIA | 4815 | 5866 | 5802 | 5450 | 4435 | 3846 | 3461 | 3600 | 4118 | 4827 | 5090 | 5371 | 5917
23630 | -393772 | -137604 | Piraí do Norte | Sede Municipal | BAHIA | 4811 | 5841 | 5782 | 5479 | 4411 | 3823 | 3475 | 3682 | 4142 | 4833 | 5060 | 5301 | 5895
23632 | -391416 | -138214 | Igrapiúna | Sede Municipal | BAHIA | 4925 | 6002 | 5873 | 5625 | 4556 | 3900 | 3542 | 3769 | 4239 | 4952 | 5179 | 5435 | 6020
23841 | -402124 | -13656 | Lafaiete Coutinho | Sede Municipal | BAHIA | 4914 | 5841 | 5885 | 5450 | 4465 | 3923 | 3550 | 3731 | 4289 | 5216 | 5300 | 5384 | 5926
23849 | -394785 | -136869 | Wenceslau Guimarães | Sede Municipal | BAHIA | 4844 | 5898 | 5846 | 5530 | 4462 | 3829 | 3436 | 3705 | 4184 | 4887 | 5089 | 5337 | 5924
23849 | -394899 | -137471 | Gandu | Sede Municipal | BAHIA | 4844 | 5898 | 5846 | 5530 | 4462 | 3829 | 3436 | 3705 | 4184 | 4887 | 5089 | 5337 | 5924
23852 | -391487 | -13725 | Ituberá | Sede Municipal | BAHIA | 4914 | 6000 | 5845 | 5580 | 4562 | 3905 | 3551 | 3804 | 4259 | 4967 | 5125 | 5404 | 5962
24022 | -44476 | -136116 | Jaborandi | Sede Municipal | BAHIA | 5804 | 6443 | 6341 | 5716 | 5530 | 5131 | 4940 | 5301 | 5837 | 6149 | 6250 | 5750 | 6265
24037 | -429364 | -13613 | Riacho de Santana | Sede Municipal | BAHIA | 5816 | 6531 | 6553 | 5981 | 5514 | 5002 | 4785 | 5074 | 5701 | 6186 | 6261 | 5775 | 6435
24048 | -418107 | -135796 | Rio de Contas | Sede Municipal | BAHIA | 5492 | 6290 | 6272 | 5755 | 4972 | 4425 | 4148 | 4443 | 5190 | 6018 | 6221 | 5779 | 6391
24048 | -418395 | -136393 | Livramento de Nossa Senhora | Sede Municipal | BAHIA | 5492 | 6290 | 6272 | 5755 | 4972 | 4425 | 4148 | 4443 | 5190 | 6018 | 6221 | 5779 | 6391
24053 | -413306 | -136273 | Barra da Estiva | Sede Municipal | BAHIA | 5241 | 6147 | 6161 | 5598 | 4685 | 4171 | 3834 | 3987 | 4742 | 5721 | 5905 | 5661 | 6274
24072 | -394888 | -135924 | Teolândia | Sede Municipal | BAHIA | 4849 | 5931 | 5779 | 5549 | 4476 | 3896 | 3461 | 3691 | 4184 | 4922 | 5058 | 5327 | 5907
24075 | -391059 | -136008 | Nilo Peçanha | Sede Municipal | BAHIA | 4910 | 5947 | 5795 | 5533 | 4535 | 3928 | 3555 | 3795 | 4289 | 4977 | 5141 | 5454 | 5968
24262 | -435773 | -135421 | Serra do Ramalho | Sede Municipal | BAHIA | 5891 | 6681 | 6602 | 5967 | 5645 | 5111 | 4883 | 5139 | 5639 | 6057 | 6461 | 6007 | 6496
24273 | -424908 | -135476 | Tanque Novo | Sede Municipal | BAHIA | 5832 | 6565 | 6599 | 6008 | 5476 | 4986 | 4708 | 4961 | 5608 | 6140 | 6440 | 5940 | 6547
24282 | -415916 | -13516 | Jussiape | Sede Municipal | BAHIA | 5419 | 6222 | 6196 | 5736 | 4890 | 4371 | 4044 | 4257 | 5030 | 5924 | 6099 | 5811 | 6453
24295 | -402208 | -134667 | Lajedo do Tabocal | Sede Municipal | BAHIA | 4920 | 5696 | 5831 | 5476 | 4469 | 4003 | 3541 | 3758 | 4345 | 5258 | 5367 | 5432 | 5860
24296 | -401513 | -135343 | Itiruçu | Sede Municipal | BAHIA | 4862 | 5743 | 5803 | 5423 | 4433 | 3904 | 3457 | 3675 | 4246 | 5166 | 5244 | 5384 | 5869
24298 | -399643 | -135253 | Jaguaquara | Sede Municipal | BAHIA | 4888 | 5735 | 5824 | 5502 | 4452 | 3892 | 3540 | 3682 | 4298 | 5149 | 5252 | 5417 | 5914
24303 | -394229 | -134536 | Presidente Tancredo Neves | Sede Municipal | BAHIA | 4794 | 5865 | 5687 | 5522 | 4419 | 3891 | 3443 | 3660 | 4144 | 4826 | 4974 | 5290 | 5810
24306 | -391005 | -135392 | Taperoá | Sede Municipal | BAHIA | 4931 | 5970 | 5890 | 5555 | 4509 | 3910 | 3548 | 3785 | 4296 | 5004 | 5158 | 5520 | 6029
24307 | -390468 | -134908 | Cairu | Sede Municipal | BAHIA | 5050 | 6100 | 6055 | 5694 | 4563 | 3965 | 3596 | 3853 | 4338 | 5131 | 5344 | 5735 | 6222
24488 | -442014 | -133863 | Santa Maria da Vitória | Sede Municipal | BAHIA | 5861 | 6576 | 6373 | 5842 | 5591 | 5194 | 5001 | 5322 | 5829 | 6180 | 6295 | 5798 | 6330
24489 | -441942 | -134055 | São Félix do Coribe | Sede Municipal | BAHIA | 5861 | 6581 | 6368 | 5836 | 5591 | 5162 | 4982 | 5287 | 5788 | 6217 | 6338 | 5828 | 6353
24505 | -425245 | -133796 | Botuporã | Sede Municipal | BAHIA | 5826 | 6601 | 6525 | 5961 | 5425 | 4948 | 4782 | 4990 | 5682 | 6181 | 6375 | 5936 | 6504
24508 | -422424 | -134445 | Paramirim | Sede Municipal | BAHIA | 5859 | 6572 | 6604 | 6089 | 5538 | 5014 | 4775 | 4934 | 5537 | 6113 | 6475 | 6075 | 6577
24509 | -421407 | -134176 | Érico Cardoso | Sede Municipal | BAHIA | 5780 | 6415 | 6468 | 5956 | 5444 | 4933 | 4730 | 4939 | 5614 | 6211 | 6352 | 5872 | 6423
24518 | -412843 | -134064 | Ibicoara | Sede Municipal | BAHIA | 5095 | 5954 | 6042 | 5574 | 4607 | 4089 | 3716 | 3902 | 4566 | 5531 | 5651 | 5478 | 6033
24526 | -404327 | -134359 | Maracás | Sede Municipal | BAHIA | 4972 | 5720 | 5809 | 5401 | 4456 | 4007 | 3705 | 3884 | 4508 | 5439 | 5478 | 5404 | 5855
24531 | -399381 | -134463 | Itaquara | Sede Municipal | BAHIA | 4854 | 5757 | 5799 | 5471 | 4457 | 3843 | 3459 | 3669 | 4245 | 5127 | 5201 | 5327 | 5892
24532 | -39813 | -133556 | Cravolândia | Sede Municipal | BAHIA | 4857 | 5730 | 5787 | 5472 | 4453 | 3862 | 3496 | 3728 | 4269 | 5102 | 5213 | 5305 | 5871
24540 | -390733 | -133674 | Valença | Sede Municipal | BAHIA | 5078 | 6180 | 6026 | 5781 | 4547 | 3983 | 3591 | 3822 | 4342 | 5176 | 5438 | 5798 | 6258
24718 | -446349 | -133432 | Correntina | Sede Municipal | BAHIA | 5849 | 6446 | 6340 | 5797 | 5647 | 5252 | 5033 | 5435 | 5934 | 6187 | 6221 | 5651 | 6245
24730 | -434111 | -13251 | Bom Jesus da Lapa | Sede Municipal | BAHIA | 5904 | 6618 | 6657 | 6060 | 5722 | 5132 | 4910 | 5161 | 5651 | 6072 | 6425 | 5957 | 6488
24742 | -422918 | -133303 | Caturama | Sede Municipal | BAHIA | 5853 | 6478 | 6587 | 6066 | 5475 | 4992 | 4791 | 4969 | 5660 | 6194 | 6402 | 6032 | 6589
24748 | -416647 | -132507 | Abaíra | Sede Municipal | BAHIA | 5315 | 6099 | 6129 | 5593 | 4828 | 4271 | 3996 | 4226 | 4956 | 5795 | 5904 | 5694 | 6291
24755 | -409593 | -132929 | Iramaia | Sede Municipal | BAHIA | 5075 | 5841 | 6020 | 5619 | 4702 | 4146 | 3769 | 3926 | 4544 | 5486 | 5497 | 5439 | 5907
24761 | -403695 | -132591 | Planaltino | Sede Municipal | BAHIA | 4986 | 5810 | 5940 | 5522 | 4507 | 4053 | 3673 | 3874 | 4473 | 5368 | 5427 | 5367 | 5814
24764 | -400852 | -132568 | Irajuba | Sede Municipal | BAHIA | 4847 | 5771 | 5729 | 5452 | 4431 | 3839 | 3483 | 3689 | 4249 | 5169 | 5233 | 5330 | 5791
24766 | -398215 | -132954 | Santa Inês | Sede Municipal | BAHIA | 4856 | 5754 | 5774 | 5509 | 4453 | 3814 | 3439 | 3686 | 4223 | 5092 | 5240 | 5380 | 5916
24768 | -396627 | -132685 | Ubaíra | Sede Municipal | BAHIA | 4836 | 5808 | 5846 | 5552 | 4463 | 3843 | 3451 | 3648 | 4169 | 4967 | 5089 | 5306 | 5888
24769 | -395682 | -13254 | Jiquiriçá | Sede Municipal | BAHIA | 4814 | 5773 | 5818 | 5540 | 4480 | 3891 | 3503 | 3664 | 4121 | 4878 | 4982 | 5269 | 5853
24980 | -417704 | -131526 | Piatã | Sede Municipal | BAHIA | 5265 | 5923 | 6066 | 5519 | 4759 | 4243 | 4003 | 4227 | 4985 | 5838 | 5908 | 5592 | 6114
25002 | -395047 | -132288 | Mutuípe | Sede Municipal | BAHIA | 4801 | 5781 | 5747 | 5547 | 4482 | 3884 | 3464 | 3646 | 4127 | 4874 | 4984 | 5230 | 5852
25003 | -394216 | -131678 | Laje | Sede Municipal | BAHIA | 4884 | 5860 | 5758 | 5597 | 4546 | 3921 | 3557 | 3733 | 4222 | 4983 | 5124 | 5396 | 5905
25193 | -442013 | -130729 | Canápolis | Sede Municipal | BAHIA | 5827 | 6420 | 6274 | 5691 | 5499 | 5242 | 5036 | 5421 | 5975 | 6275 | 6256 | 5672 | 6160
25201 | -43469 | -130831 | Sítio do Mato | Sede Municipal | BAHIA | 5906 | 6649 | 6572 | 6047 | 5691 | 5150 | 4941 | 5197 | 5708 | 6087 | 6400 | 5945 | 6487
25213 | -42292 | -13126 | Rio do Pires | Sede Municipal | BAHIA | 5853 | 6516 | 6603 | 6059 | 5465 | 4996 | 4736 | 4938 | 5657 | 6219 | 6408 | 6058 | 6579
25238 | -397942 | -13104 | Brejões | Sede Municipal | BAHIA | 4920 | 5828 | 5899 | 5557 | 4479 | 3922 | 3576 | 3754 | 4322 | 5114 | 5272 | 5410 | 5903
25245 | -390019 | -130773 | Aratuípe | Sede Municipal | BAHIA | 5058 | 6106 | 6003 | 5775 | 4638 | 4023 | 3616 | 3827 | 4422 | 5155 | 5351 | 5677 | 6096
25247 | -388942 | -131114 | Jaguaripe | Sede Municipal | BAHIA | 5221 | 6279 | 6167 | 5867 | 4715 | 4092 | 3714 | 3949 | 4587 | 5368 | 5653 | 5921 | 6341
25438 | -44051 | -129797 | Santana | Sede Municipal | BAHIA | 5884 | 6572 | 6421 | 5871 | 5619 | 5219 | 5026 | 5308 | 5843 | 6168 | 6309 | 5876 | 6380
25452 | -426949 | -13019 | Macaúbas | Sede Municipal | BAHIA | 5880 | 6651 | 6637 | 6044 | 5557 | 5006 | 4806 | 5019 | 5665 | 6114 | 6382 | 6088 | 6594
25465 | -413706 | -130057 | Mucugê | Sede Municipal | BAHIA | 5065 | 5818 | 5967 | 5534 | 4679 | 4140 | 3835 | 3979 | 4671 | 5528 | 5473 | 5283 | 5872
25469 | -409638 | -129822 | Itaeté | Sede Municipal | BAHIA | 5112 | 5923 | 6118 | 5637 | 4747 | 4200 | 3830 | 4025 | 4672 | 5486 | 5479 | 5392 | 5837
25473 | -405298 | -130069 | Marcionílio Souza | Sede Municipal | BAHIA | 5166 | 6046 | 6098 | 5743 | 4783 | 4196 | 3769 | 4008 | 4585 | 5483 | 5588 | 5648 | 6048
25478 | -400683 | -130269 | Nova Itarana | Sede Municipal | BAHIA | 4902 | 5753 | 5738 | 5502 | 4530 | 3938 | 3557 | 3810 | 4342 | 5187 | 5262 | 5364 | 5848
25483 | -395972 | -130319 | Amargosa | Sede Municipal | BAHIA | 4994 | 5894 | 5933 | 5637 | 4612 | 4050 | 3660 | 3849 | 4370 | 5174 | 5317 | 5499 | 5934
25484 | -394582 | -130438 | São Miguel das Matas | Sede Municipal | BAHIA | 4898 | 5822 | 5825 | 5587 | 4524 | 3931 | 3531 | 3735 | 4262 | 5026 | 5181 | 5440 | 5914
25485 | -393922 | -129676 | Varzedo | Sede Municipal | BAHIA | 4939 | 5913 | 5875 | 5646 | 4572 | 3959 | 3566 | 3746 | 4283 | 5044 | 5222 | 5496 | 5947
25486 | -392587 | -129618 | Santo Antônio de Jesus | Sede Municipal | BAHIA | 4992 | 5984 | 5920 | 5644 | 4587 | 3984 | 3604 | 3775 | 4328 | 5123 | 5329 | 5612 | 6008
25487 | -391086 | -13002 | Muniz Ferreira | Sede Municipal | BAHIA | 5036 | 6026 | 5924 | 5696 | 4616 | 4019 | 3589 | 3802 | 4400 | 5181 | 5363 | 5712 | 6099
25488 | -390104 | -130336 | Nazaré | Sede Municipal | BAHIA | 5048 | 6054 | 5958 | 5742 | 4630 | 4001 | 3615 | 3848 | 4421 | 5151 | 5353 | 5690 | 6115
25492 | -386177 | -129637 | Vera Cruz | Sede Municipal | BAHIA | 5327 | 6448 | 6290 | 5946 | 4792 | 4050 | 3811 | 4039 | 4692 | 5498 | 5842 | 6063 | 6450
25493 | -385017 | -129727 | Salvador | Capital Estadual | BAHIA | 5365 | 6443 | 6292 | 6038 | 4839 | 4107 | 3862 | 4063 | 4760 | 5523 | 5870 | 6098 | 6482
25701 | -424859 | -128809 | Ibipitanga | Sede Municipal | BAHIA | 5928 | 6668 | 6596 | 6164 | 5565 | 5032 | 4817 | 5020 | 5738 | 6218 | 6524 | 6126 | 6671
25727 | -398615 | -128671 | Milagres | Sede Municipal | BAHIA | 4954 | 5865 | 5887 | 5597 | 4528 | 3952 | 3631 | 3843 | 4402 | 5211 | 5270 | 5378 | 5883
25730 | -39521 | -129464 | Elísio Medrado | Sede Municipal | BAHIA | 4990 | 5905 | 5908 | 5637 | 4579 | 3987 | 3703 | 3872 | 4381 | 5207 | 5327 | 5452 | 5920
25734 | -391921 | -12906 | Dom Macedo Costa | Sede Municipal | BAHIA | 5046 | 6051 | 5939 | 5714 | 4635 | 4043 | 3628 | 3830 | 4386 | 5194 | 5385 | 5641 | 6108
25738 | -387565 | -128735 | Salinas da Margarida | Sede Municipal | BAHIA | 5312 | 6420 | 6214 | 5996 | 4770 | 4069 | 3736 | 3999 | 4588 | 5496 | 5883 | 6128 | 6446
25739 | -386803 | -128937 | Itaparica | Sede Municipal | BAHIA | 5345 | 6385 | 6254 | 6024 | 4805 | 4064 | 3755 | 4019 | 4638 | 5568 | 5957 | 6171 | 6500
25742 | -383213 | -128983 | Lauro de Freitas | Sede Municipal | BAHIA | 5249 | 6264 | 6128 | 5865 | 4647 | 4064 | 3750 | 4006 | 4589 | 5424 | 5788 | 6071 | 6387
25935 | -439508 | -127594 | Serra Dourada | Sede Municipal | BAHIA | 5894 | 6575 | 6391 | 5878 | 5627 | 5212 | 5016 | 5276 | 5821 | 6101 | 6364 | 5980 | 6484
25947 | -427327 | -12821 | Boquira | Sede Municipal | BAHIA | 5908 | 6656 | 6526 | 6059 | 5506 | 5015 | 4908 | 5106 | 5787 | 6211 | 6436 | 6121 | 6559
25953 | -421685 | -128088 | Novo Horizonte | Sede Municipal | BAHIA | 5739 | 6339 | 6297 | 5872 | 5274 | 4796 | 4645 | 4891 | 5657 | 6294 | 6382 | 5929 | 6486
25961 | -413286 | -127952 | Andaraí | Sede Municipal | BAHIA | 4988 | 5780 | 5946 | 5578 | 4678 | 4086 | 3777 | 3896 | 4513 | 5382 | 5334 | 5186 | 5696
25964 | -410686 | -128167 | Nova Redenção | Sede Municipal | BAHIA | 5005 | 5738 | 5864 | 5583 | 4682 | 4103 | 3772 | 3903 | 4563 | 5425 | 5397 | 5297 | 5735
25972 | -402059 | -127671 | Iaçu | Sede Municipal | BAHIA | 5027 | 5969 | 5916 | 5737 | 4677 | 4000 | 3672 | 3839 | 4417 | 5305 | 5353 | 5514 | 5926
25979 | -395227 | -127696 | Santa Teresinha | Sede Municipal | BAHIA | 4945 | 5835 | 5849 | 5587 | 4543 | 3951 | 3663 | 3856 | 4357 | 5118 | 5269 | 5433 | 5877
25980 | -394266 | -127676 | Castro Alves | Sede Municipal | BAHIA | 4948 | 5850 | 5866 | 5561 | 4560 | 3983 | 3661 | 3896 | 4415 | 5107 | 5241 | 5392 | 5843
25983 | -391718 | -12784 | Conceição do Almeida | Sede Municipal | BAHIA | 5039 | 5961 | 5917 | 5683 | 4619 | 4007 | 3648 | 3865 | 4391 | 5179 | 5447 | 5689 | 6058
25984 | -390871 | -128455 | São Felipe | Sede Municipal | BAHIA | 5046 | 6068 | 5912 | 5698 | 4597 | 3968 | 3603 | 3827 | 4371 | 5192 | 5466 | 5757 | 6091
25985 | -389178 | -127765 | Maragogipe | Sede Municipal | BAHIA | 5124 | 6228 | 6021 | 5793 | 4651 | 3971 | 3612 | 3864 | 4389 | 5254 | 5566 | 5897 | 6239
25990 | -384033 | -12787 | Simões Filho | Sede Municipal | BAHIA | 5091 | 6172 | 5974 | 5699 | 4529 | 3940 | 3656 | 3888 | 4416 | 5185 | 5583 | 5846 | 6207
26187 | -440078 | -127031 | Tabocas do Brejo Velho | Sede Municipal | BAHIA | 5879 | 6458 | 6350 | 5836 | 5613 | 5238 | 5080 | 5352 | 5886 | 6157 | 6351 | 5857 | 6367
26196 | -431801 | -126874 | Paratinga | Sede Municipal | BAHIA | 5913 | 6619 | 6530 | 6074 | 5663 | 5109 | 4891 | 5172 | 5867 | 6141 | 6376 | 6007 | 6513
26205 | -422183 | -126506 | Ibitiara | Sede Municipal | BAHIA | 5775 | 6365 | 6301 | 5915 | 5293 | 4887 | 4706 | 4933 | 5689 | 6315 | 6416 | 5983 | 6496
26209 | -418289 | -127073 | Boninal | Sede Municipal | BAHIA | 5469 | 6115 | 6086 | 5758 | 4958 | 4499 | 4255 | 4485 | 5222 | 5986 | 6168 | 5827 | 6270
26221 | -406089 | -126606 | Boa Vista do Tupim | Sede Municipal | BAHIA | 5031 | 5906 | 5987 | 5637 | 4678 | 4067 | 3774 | 3877 | 4523 | 5362 | 5354 | 5377 | 5832
26231 | -396971 | -127136 | Itatim | Sede Municipal | BAHIA | 4998 | 5943 | 5905 | 5671 | 4610 | 3970 | 3650 | 3859 | 4386 | 5185 | 5313 | 5547 | 5938
26236 | -391011 | -12668 | Cruz das Almas | Sede Municipal | BAHIA | 5050 | 6067 | 5890 | 5673 | 4619 | 3988 | 3649 | 3859 | 4416 | 5240 | 5481 | 5698 | 6023
26236 | -39187 | -127298 | Sapeaçu | Sede Municipal | BAHIA | 5050 | 6067 | 5890 | 5673 | 4619 | 3988 | 3649 | 3859 | 4416 | 5240 | 5481 | 5698 | 6023
26240 | -38767 | -127398 | Saubara | Sede Municipal | BAHIA | 5311 | 6366 | 6217 | 5999 | 4849 | 4130 | 3776 | 4050 | 4626 | 5490 | 5809 | 6031 | 6386
26241 | -386156 | -127451 | Madre de Deus | Sede Municipal | BAHIA | 5218 | 6220 | 6083 | 5936 | 4801 | 4093 | 3769 | 4025 | 4550 | 5371 | 5627 | 5856 | 6284
26242 | -385405 | -126711 | Candeias | Sede Municipal | BAHIA | 4983 | 5976 | 5757 | 5611 | 4514 | 3909 | 3615 | 3866 | 4292 | 5095 | 5413 | 5679 | 6065
26244 | -383266 | -127001 | Camaçari | Sede Municipal | BAHIA | 5050 | 6118 | 5951 | 5670 | 4488 | 3883 | 3673 | 3884 | 4406 | 5111 | 5497 | 5825 | 6093
26470 | -413901 | -125626 | Lençóis | Sede Municipal | BAHIA | 5048 | 5890 | 5934 | 5591 | 4751 | 4144 | 3820 | 3973 | 4627 | 5351 | 5413 | 5347 | 5726
26474 | -409304 | -126484 | Ibiquera | Sede Municipal | BAHIA | 5015 | 5855 | 5881 | 5501 | 4550 | 4025 | 3758 | 3929 | 4562 | 5505 | 5466 | 5395 | 5749
26493 | -390415 | -125999 | Governador Mangabeira | Sede Municipal | BAHIA | 5122 | 6077 | 5970 | 5792 | 4651 | 4033 | 3663 | 3928 | 4501 | 5343 | 5598 | 5790 | 6112
26494 | -38959 | -125999 | Cachoeira | Sede Municipal | BAHIA | 5106 | 6102 | 5979 | 5750 | 4672 | 4007 | 3635 | 3937 | 4446 | 5297 | 5553 | 5796 | 6091
26494 | -389742 | -126129 | São Félix | Sede Municipal | BAHIA | 5106 | 6102 | 5979 | 5750 | 4672 | 4007 | 3635 | 3937 | 4446 | 5297 | 5553 | 5796 | 6091
26494 | -389903 | -12.62 | Muritiba | Sede Municipal | BAHIA | 5106 | 6102 | 5979 | 5750 | 4672 | 4007 | 3635 | 3937 | 4446 | 5297 | 5553 | 5796 | 6091
26497 | -386762 | -126221 | São Francisco do Conde | Sede Municipal | BAHIA | 5050 | 6075 | 5808 | 5729 | 4635 | 3968 | 3643 | 3884 | 4337 | 5140 | 5472 | 5755 | 6152
26501 | -38293 | -126192 | Dias d'Ávila | Sede Municipal | BAHIA | 5197 | 6214 | 6122 | 5852 | 4673 | 3969 | 3722 | 3948 | 4460 | 5323 | 5726 | 6021 | 6329
26708 | -439616 | -124863 | Brejolândia | Sede Municipal | BAHIA | 5865 | 6455 | 6293 | 5815 | 5625 | 5259 | 5097 | 5363 | 5885 | 6156 | 6312 | 5813 | 6306
26732 | -415812 | -125063 | Palmeiras | Sede Municipal | BAHIA | 5290 | 6034 | 6077 | 5695 | 4881 | 4369 | 4042 | 4218 | 4859 | 5705 | 5858 | 5653 | 6091
26744 | -403062 | -125246 | Itaberaba | Sede Municipal | BAHIA | 4954 | 5853 | 5874 | 5701 | 4611 | 3965 | 3665 | 3817 | 4378 | 5195 | 5218 | 5386 | 5788
26756 | -391906 | -125321 | Cabaceiras do Paraguaçu | Sede Municipal | BAHIA | 5115 | 6139 | 5998 | 5762 | 4708 | 4032 | 3638 | 3898 | 4501 | 5271 | 5524 | 5790 | 6118
26758 | -389981 | -125083 | Conceição da Feira | Sede Municipal | BAHIA | 5078 | 6059 | 5927 | 5712 | 4644 | 3992 | 3625 | 3895 | 4424 | 5279 | 5551 | 5755 | 6070
26760 | -38706 | -125485 | Santo Amaro | Sede Municipal | BAHIA | 5064 | 6114 | 5894 | 5727 | 4642 | 3988 | 3635 | 3867 | 4337 | 5161 | 5489 | 5748 | 6162
26763 | -384908 | -125127 | São Sebastião do Passé | Sede Municipal | BAHIA | 5048 | 6051 | 5870 | 5691 | 4543 | 3887 | 3627 | 3833 | 4366 | 5165 | 5555 | 5851 | 6139
26764 | -383012 | -125311 | Mata de São João | Sede Municipal | BAHIA | 5096 | 6103 | 5932 | 5731 | 4597 | 3931 | 3706 | 3893 | 4434 | 5201 | 5553 | 5883 | 6191
26965 | -449746 | -123615 | São Desidério | Sede Municipal | BAHIA | 5820 | 6286 | 6086 | 5708 | 5536 | 5307 | 5090 | 5518 | 6107 | 6160 | 6131 | 5727 | 6179
26997 | -417725 | -124173 | Seabra | Sede Municipal | BAHIA | 5233 | 5953 | 5954 | 5637 | 4823 | 4336 | 3997 | 4205 | 4866 | 5698 | 5805 | 5573 | 5947
27005 | -409034 | -123556 | Lajedinho | Sede Municipal | BAHIA | 5026 | 5871 | 5842 | 5515 | 4557 | 4021 | 3762 | 3901 | 4558 | 5476 | 5489 | 5475 | 5848
27019 | -39501 | -124057 | Rafael Jambeiro | Sede Municipal | BAHIA | 5012 | 5997 | 5832 | 5689 | 4646 | 3981 | 3626 | 3864 | 4448 | 5192 | 5338 | 5606 | 5923
27022 | -392509 | -124284 | Santo Estêvão | Sede Municipal | BAHIA | 5073 | 6030 | 5931 | 5777 | 4710 | 3998 | 3693 | 3876 | 4485 | 5222 | 5453 | 5698 | 5999
27023 | -391179 | -124339 | Antônio Cardoso | Sede Municipal | BAHIA | 5073 | 6077 | 5950 | 5710 | 4723 | 4043 | 3655 | 3895 | 4474 | 5211 | 5451 | 5679 | 6007
27025 | -389495 | -124352 | São Gonçalo dos Campos | Sede Municipal | BAHIA | 5041 | 6030 | 5853 | 5671 | 4641 | 3958 | 3584 | 3840 | 4360 | 5254 | 5518 | 5733 | 6042
27027 | -387535 | -123976 | Amélia Rodrigues | Sede Municipal | BAHIA | 5053 | 6082 | 5880 | 5688 | 4655 | 3982 | 3621 | 3824 | 4322 | 5212 | 5493 | 5746 | 6128
27028 | -386203 | -124039 | Terra Nova | Sede Municipal | BAHIA | 5007 | 5962 | 5763 | 5636 | 4608 | 3934 | 3595 | 3814 | 4306 | 5181 | 5465 | 5744 | 6077
27031 | -383375 | -124307 | Pojuca | Sede Municipal | BAHIA | 5090 | 6074 | 5908 | 5698 | 4635 | 3943 | 3734 | 3909 | 4443 | 5197 | 5530 | 5853 | 6157
27031 | -383754 | -123541 | Catu | Sede Municipal | BAHIA | 5090 | 6074 | 5908 | 5698 | 4635 | 3943 | 3734 | 3909 | 4443 | 5197 | 5530 | 5853 | 6157
27234 | -448632 | -123158 | Catolândia | Sede Municipal | BAHIA | 5783 | 6173 | 5990 | 5585 | 5484 | 5301 | 5146 | 5522 | 6074 | 6212 | 6093 | 5675 | 6143
27237 | -445386 | -123076 | Baianópolis | Sede Municipal | BAHIA | 5816 | 6264 | 6056 | 5682 | 5539 | 5281 | 5138 | 5441 | 6089 | 6263 | 6126 | 5758 | 6153
27254 | -428898 | -123177 | Oliveira dos Brejinhos | Sede Municipal | BAHIA | 5961 | 6581 | 6446 | 6114 | 5657 | 5181 | 4999 | 5197 | 5883 | 6289 | 6539 | 6163 | 6488
27271 | -411668 | -122791 | Wagner | Sede Municipal | BAHIA | 4919 | 5751 | 5652 | 5449 | 4571 | 3968 | 3672 | 3794 | 4488 | 5343 | 5366 | 5326 | 5653
27278 | -404934 | -122821 | Ruy Barbosa | Sede Municipal | BAHIA | 4977 | 5858 | 5848 | 5711 | 4656 | 3989 | 3678 | 3795 | 4369 | 5241 | 5277 | 5461 | 5840
27289 | -393084 | -123157 | Ipecaetá | Sede Municipal | BAHIA | 5050 | 5945 | 5930 | 5745 | 4699 | 4002 | 3657 | 3872 | 4452 | 5218 | 5432 | 5664 | 5987
27293 | -389666 | -122669 | Feira de Santana | Sede Municipal | BAHIA | 5051 | 6062 | 5882 | 5734 | 4627 | 3948 | 3563 | 3866 | 4346 | 5246 | 5527 | 5727 | 6083
27295 | -387688 | -123273 | Conceição do Jacuípe | Sede Municipal | BAHIA | 5065 | 6076 | 5904 | 5716 | 4639 | 3961 | 3638 | 3889 | 4376 | 5262 | 5492 | 5765 | 6065
27296 | -386402 | -123026 | Teodoro Sampaio | Sede Municipal | BAHIA | 5057 | 6035 | 5865 | 5695 | 4661 | 3939 | 3644 | 3891 | 4371 | 5232 | 5485 | 5800 | 6061
27302 | -380405 | -122549 | Itanagra | Sede Municipal | BAHIA | 5193 | 6160 | 6003 | 5853 | 4730 | 4026 | 3857 | 4004 | 4452 | 5306 | 5633 | 5975 | 6317
27510 | -444193 | -122365 | Cristópolis | Sede Municipal | BAHIA | 5832 | 6293 | 6047 | 5632 | 5470 | 5294 | 5154 | 5502 | 6092 | 6330 | 6216 | 5794 | 6166
27522 | -43217 | -121783 | Ibotirama | Sede Municipal | BAHIA | 5998 | 6590 | 6525 | 6214 | 5780 | 5267 | 5046 | 5231 | 5890 | 6242 | 6469 | 6181 | 6536
27538 | -416158 | -122433 | Iraquara | Sede Municipal | BAHIA | 5238 | 5998 | 5913 | 5648 | 4840 | 4234 | 3963 | 4125 | 4808 | 5715 | 5834 | 5699 | 6075
27557 | -397363 | -121565 | Ipirá | Sede Municipal | BAHIA | 5057 | 6021 | 5902 | 5735 | 4647 | 3979 | 3722 | 3868 | 4465 | 5286 | 5443 | 5690 | 5923
27561 | -39332 | -121598 | Serra Preta | Sede Municipal | BAHIA | 5031 | 6005 | 5886 | 5684 | 4662 | 3987 | 3617 | 3847 | 4432 | 5245 | 5412 | 5658 | 5938
27562 | -392441 | -121519 | Anguera | Sede Municipal | BAHIA | 5003 | 5992 | 5852 | 5663 | 4641 | 3934 | 3591 | 3828 | 4376 | 5162 | 5370 | 5642 | 5977
27567 | -387477 | -122493 | Coração de Maria | Sede Municipal | BAHIA | 5084 | 6058 | 5841 | 5728 | 4700 | 3958 | 3681 | 3902 | 4445 | 5282 | 5522 | 5811 | 6081
27572 | -38202 | -122144 | Araças | Sede Municipal | BAHIA | 5102 | 6035 | 5882 | 5722 | 4678 | 3988 | 3797 | 3943 | 4410 | 5208 | 5528 | 5880 | 6158
27769 | -457966 | -12087 | Luís Eduardo Magalhães | Sede Municipal | BAHIA | 5639 | 6054 | 5767 | 5346 | 5292 | 5199 | 5073 | 5381 | 5938 | 6216 | 6005 | 5576 | 5823
27777 | -449972 | -121443 | Barreiras | Sede Municipal | BAHIA | 5873 | 6363 | 6128 | 5805 | 5554 | 5299 | 5130 | 5481 | 6071 | 6254 | 6264 | 5878 | 6248
27788 | -438987 | -121121 | Wanderley | Sede Municipal | BAHIA | 5905 | 6522 | 6313 | 5935 | 5667 | 5317 | 5043 | 5299 | 5891 | 6200 | 6282 | 5989 | 6399
27791 | -435492 | -120654 | Muquém de São Francisco | Sede Municipal | BAHIA | 5912 | 6545 | 6326 | 6047 | 5685 | 5283 | 5017 | 5258 | 5853 | 6179 | 6294 | 6037 | 6426
27810 | -416431 | -120885 | Souto Soares | Sede Municipal | BAHIA | 5305 | 6067 | 5928 | 5694 | 4849 | 4272 | 3985 | 4166 | 4904 | 5822 | 5989 | 5808 | 6179
27816 | -410958 | -120787 | Utinga | Sede Municipal | BAHIA | 4976 | 5799 | 5716 | 5489 | 4537 | 3941 | 3671 | 3852 | 4523 | 5451 | 5480 | 5482 | 5771
27823 | -403603 | -121376 | Macajuba | Sede Municipal | BAHIA | 4934 | 5830 | 5856 | 5655 | 4572 | 3949 | 3613 | 3751 | 4320 | 5191 | 5223 | 5455 | 5792
27839 | -387635 | -120509 | Irará | Sede Municipal | BAHIA | 5097 | 6080 | 5803 | 5718 | 4717 | 3963 | 3688 | 3930 | 4452 | 5294 | 5544 | 5858 | 6117
27840 | -386428 | -121456 | Pedrão | Sede Municipal | BAHIA | 5096 | 6081 | 5835 | 5716 | 4715 | 3961 | 3690 | 3933 | 4434 | 5289 | 5524 | 5869 | 6109
27842 | -384211 | -12134 | Alagoinhas | Sede Municipal | BAHIA | 5077 | 6073 | 5877 | 5716 | 4712 | 3907 | 3672 | 3906 | 4380 | 5214 | 5494 | 5831 | 6145
27842 | -384973 | -120888 | Aramari | Sede Municipal | BAHIA | 5077 | 6073 | 5877 | 5716 | 4712 | 3907 | 3672 | 3906 | 4380 | 5214 | 5494 | 5831 | 6145
28054 | -447001 | -120091 | Angical | Sede Municipal | BAHIA | 5891 | 6388 | 6187 | 5878 | 5590 | 5333 | 5141 | 5435 | 6029 | 6201 | 6257 | 5948 | 6304
28059 | -442612 | -120292 | Cotegipe | Sede Municipal | BAHIA | 5897 | 6494 | 6213 | 5834 | 5641 | 5323 | 5108 | 5396 | 5974 | 6196 | 6226 | 5995 | 6369
28075 | -426302 | -119951 | Brotas de Macaúbas | Sede Municipal | BAHIA | 5799 | 6309 | 6147 | 5842 | 5444 | 5035 | 4919 | 5150 | 5940 | 6428 | 6272 | 5848 | 6259
28085 | -416377 | -119652 | Mulungu do Morro | Sede Municipal | BAHIA | 5400 | 6150 | 5988 | 5784 | 4914 | 4358 | 4087 | 4282 | 5029 | 5934 | 6130 | 5907 | 6231
28089 | -41265 | -119672 | Bonito | Sede Municipal | BAHIA | 5044 | 5871 | 5779 | 5532 | 4543 | 3981 | 3705 | 3876 | 4604 | 5492 | 5640 | 5605 | 5898
28100 | -401687 | -119561 | Baixa Grande | Sede Municipal | BAHIA | 4997 | 5930 | 5866 | 5723 | 4619 | 3929 | 3620 | 3762 | 4384 | 5262 | 5356 | 5594 | 5918
28110 | -391048 | -119751 | Tanquinho | Sede Municipal | BAHIA | 5066 | 6050 | 5913 | 5702 | 4718 | 4024 | 3683 | 3915 | 4411 | 5217 | 5449 | 5721 | 5992
28112 | -389748 | -119527 | Santa Bárbara | Sede Municipal | BAHIA | 5070 | 6105 | 5906 | 5686 | 4696 | 3972 | 3669 | 3942 | 4417 | 5200 | 5433 | 5749 | 6068
28113 | -388658 | -120251 | Santanópolis | Sede Municipal | BAHIA | 5105 | 6064 | 5899 | 5708 | 4745 | 3949 | 3690 | 3951 | 4473 | 5334 | 5515 | 5837 | 6092
28115 | -386295 | -120117 | Ouriçangas | Sede Municipal | BAHIA | 5109 | 6101 | 5871 | 5714 | 4727 | 3958 | 3704 | 3971 | 4434 | 5311 | 5558 | 5873 | 6087
28372 | -404707 | -11866 | Mundo Novo | Sede Municipal | BAHIA | 4943 | 5889 | 5786 | 5663 | 4592 | 3911 | 3607 | 3724 | 4397 | 5220 | 5274 | 5489 | 5756
28389 | -387642 | -118623 | Água Fria | Sede Municipal | BAHIA | 5094 | 6077 | 5819 | 5666 | 4727 | 3981 | 3707 | 3978 | 4467 | 5317 | 5524 | 5827 | 6038
28396 | -380874 | -119396 | Entre Rios | Sede Municipal | BAHIA | 5168 | 6115 | 5892 | 5774 | 4802 | 4069 | 3885 | 4039 | 4445 | 5295 | 5596 | 5917 | 6184
28397 | -379487 | -119418 | Cardeal da Silva | Sede Municipal | BAHIA | 5144 | 6092 | 5872 | 5746 | 4759 | 4046 | 3846 | 4018 | 4453 | 5234 | 5575 | 5911 | 6177
28627 | -426114 | -11822 | Ipupiara | Sede Municipal | BAHIA | 5916 | 6437 | 6307 | 6048 | 5621 | 5133 | 4962 | 5163 | 5867 | 6358 | 6466 | 6153 | 6477
28633 | -420593 | -118104 | Barra do Mendes | Sede Municipal | BAHIA | 5590 | 6218 | 6064 | 5897 | 5086 | 4615 | 4382 | 4636 | 5391 | 6195 | 6283 | 6055 | 6250
28634 | -419058 | -117609 | Barro Alto | Sede Municipal | BAHIA | 5595 | 6283 | 6122 | 5915 | 5076 | 4604 | 4381 | 4631 | 5333 | 6157 | 6297 | 6057 | 6280
28646 | -40793 | -118479 | Tapiramutá | Sede Municipal | BAHIA | 4975 | 5890 | 5760 | 5557 | 4593 | 3923 | 3651 | 3793 | 4473 | 5409 | 5384 | 5504 | 5765
28654 | -399087 | -118122 | Pintadas | Sede Municipal | BAHIA | 5025 | 6049 | 5858 | 5722 | 4691 | 3912 | 3661 | 3769 | 4328 | 5250 | 5396 | 5690 | 5969
28657 | -396114 | -118317 | Pé de Serra | Sede Municipal | BAHIA | 5111 | 6055 | 5953 | 5810 | 4782 | 3983 | 3693 | 3910 | 4452 | 5333 | 5548 | 5797 | 6017
28660 | -393821 | -118071 | Riachão do Jacuípe | Sede Municipal | BAHIA | 5117 | 6183 | 5946 | 5778 | 4772 | 3987 | 3699 | 3931 | 4446 | 5330 | 5541 | 5820 | 5967
28662 | -391206 | -118053 | Candeal | Sede Municipal | BAHIA | 5133 | 6174 | 6011 | 5770 | 4819 | 4037 | 3718 | 3990 | 4442 | 5272 | 5498 | 5835 | 6035
28665 | -388873 | -117735 | Lamarão | Sede Municipal | BAHIA | 5065 | 6080 | 5846 | 5663 | 4729 | 3989 | 3687 | 3932 | 4367 | 5157 | 5426 | 5816 | 6087
28670 | -383558 | -117911 | Inhambupe | Sede Municipal | BAHIA | 5124 | 6050 | 5815 | 5682 | 4788 | 4111 | 3805 | 4004 | 4485 | 5277 | 5512 | 5869 | 6089
28674 | -379506 | -11793 | Esplanada | Sede Municipal | BAHIA | 5143 | 6101 | 5910 | 5685 | 4771 | 4008 | 3842 | 3962 | 4397 | 5237 | 5613 | 5990 | 6203
28677 | -376134 | -118184 | Conde | Sede Municipal | BAHIA | 5359 | 6314 | 6156 | 6038 | 4941 | 4268 | 3973 | 4098 | 4629 | 5433 | 5800 | 6181 | 6471
28882 | -449122 | -11749 | Riachão das Neves | Sede Municipal | BAHIA | 5848 | 6250 | 6020 | 5678 | 5506 | 5355 | 5274 | 5524 | 6068 | 6312 | 6188 | 5854 | 6143
28914 | -41768 | -116863 | Canarana | Sede Municipal | BAHIA | 5595 | 6312 | 6158 | 5937 | 5070 | 4551 | 4339 | 4554 | 5289 | 6110 | 6306 | 6109 | 6401
28917 | -414692 | -116918 | Cafarnaum | Sede Municipal | BAHIA | 5585 | 6361 | 6155 | 5910 | 5020 | 4496 | 4306 | 4470 | 5216 | 6083 | 6348 | 6215 | 6434
28926 | -405548 | -117308 | Piritiba | Sede Municipal | BAHIA | 5008 | 6003 | 5803 | 5639 | 4673 | 3940 | 3668 | 3780 | 4425 | 5371 | 5381 | 5596 | 5815
28930 | -401498 | -11706 | Mairi | Sede Municipal | BAHIA | 5021 | 5969 | 5827 | 5719 | 4666 | 3983 | 3677 | 3874 | 4395 | 5265 | 5379 | 5609 | 5886
28933 | -398352 | -116662 | Capela do Alto Alegre | Sede Municipal | BAHIA | 5075 | 6074 | 5919 | 5777 | 4707 | 3954 | 3608 | 3834 | 4411 | 5336 | 5489 | 5783 | 6013
28940 | -391906 | -117487 | Ichu | Sede Municipal | BAHIA | 5121 | 6107 | 5864 | 5751 | 4804 | 4011 | 3732 | 3956 | 4429 | 5315 | 5571 | 5874 | 6036
28941 | -390103 | -116588 | Serrinha | Sede Municipal | BAHIA | 5141 | 6193 | 5925 | 5766 | 4771 | 4025 | 3689 | 3939 | 4451 | 5322 | 5576 | 5926 | 6110
28951 | -380201 | -11658 | Acajutiba | Sede Municipal | BAHIA | 5171 | 6105 | 5883 | 5729 | 4806 | 4071 | 3870 | 4039 | 4424 | 5279 | 5624 | 6002 | 6220
28951 | -380806 | -116607 | Aporá | Sede Municipal | BAHIA | 5171 | 6105 | 5883 | 5729 | 4806 | 4071 | 3870 | 4039 | 4424 | 5279 | 5624 | 6002 | 6220
29178 | -432769 | -115573 | Morpará | Sede Municipal | BAHIA | 5969 | 6409 | 6300 | 6094 | 5717 | 5317 | 5061 | 5325 | 5973 | 6427 | 6440 | 6162 | 6402
29190 | -420199 | -116442 | Ibipeba | Sede Municipal | BAHIA | 5603 | 6280 | 6037 | 5883 | 5132 | 4645 | 4422 | 4683 | 5437 | 6223 | 6272 | 5991 | 6237
29209 | -401386 | -11607 | Várzea da Roça | Sede Municipal | BAHIA | 5068 | 6025 | 5873 | 5723 | 4676 | 3998 | 3724 | 3895 | 4438 | 5393 | 5440 | 5701 | 5932
29214 | -396301 | -116082 | Nova Fátima | Sede Municipal | BAHIA | 5156 | 6179 | 5994 | 5836 | 4823 | 4013 | 3706 | 3953 | 4486 | 5389 | 5583 | 5860 | 6045
29218 | -392812 | -115604 | Conceição do Coité | Sede Municipal | BAHIA | 5163 | 6145 | 5934 | 5794 | 4820 | 4083 | 3761 | 3968 | 4565 | 5397 | 5618 | 5885 | 5984
29222 | -388054 | -116215 | Biritinga | Sede Municipal | BAHIA | 5142 | 6143 | 5899 | 5722 | 4840 | 4037 | 3781 | 3989 | 4453 | 5328 | 5555 | 5890 | 6060
29225 | -385814 | -11604 | Sátiro Dias | Sede Municipal | BAHIA | 5139 | 6026 | 5879 | 5753 | 4808 | 4072 | 3819 | 3998 | 4505 | 5298 | 5523 | 5928 | 6057
29233 | -377856 | -115621 | Jandaíra | Sede Municipal | BAHIA | 5223 | 6143 | 6000 | 5810 | 4857 | 4119 | 3947 | 4036 | 4517 | 5296 | 5644 | 6025 | 6277
29471 | -419752 | -115419 | Ibititá | Sede Municipal | BAHIA | 5709 | 6415 | 6213 | 5999 | 5228 | 4727 | 4517 | 4759 | 5543 | 6242 | 6363 | 6119 | 6378
29479 | -411568 | -115492 | Morro do Chapéu | Sede Municipal | BAHIA | 5247 | 6064 | 5912 | 5725 | 4729 | 4150 | 3903 | 4085 | 4798 | 5780 | 5970 | 5822 | 6025
29487 | -403187 | -115274 | Várzea do Poço | Sede Municipal | BAHIA | 4980 | 5984 | 5815 | 5603 | 4610 | 3879 | 3632 | 3784 | 4402 | 5301 | 5360 | 5597 | 5795
29490 | -400239 | -115051 | São José do Jacuípe | Sede Municipal | BAHIA | 5074 | 6067 | 5893 | 5744 | 4660 | 3992 | 3700 | 3868 | 4439 | 5360 | 5490 | 5761 | 5918
29493 | -397832 | -114712 | Gavião | Sede Municipal | BAHIA | 5151 | 6183 | 5954 | 5805 | 4784 | 4038 | 3709 | 3945 | 4537 | 5400 | 5577 | 5910 | 5970
29495 | -395271 | -114654 | São Domingos | Sede Municipal | BAHIA | 5134 | 6077 | 5915 | 5836 | 4799 | 4034 | 3729 | 3963 | 4486 | 5402 | 5566 | 5845 | 5954
29496 | -394283 | -114935 | Retirolândia | Sede Municipal | BAHIA | 5145 | 6096 | 5892 | 5833 | 4814 | 4046 | 3757 | 3993 | 4499 | 5401 | 5580 | 5856 | 5973
29500 | -390779 | -115277 | Barrocas | Sede Municipal | BAHIA | 5182 | 6132 | 5918 | 5805 | 4863 | 4085 | 3816 | 4035 | 4501 | 5391 | 5618 | 5958 | 6059
29501 | -389971 | -11479 | Teofilândia | Sede Municipal | BAHIA | 5183 | 6164 | 5942 | 5788 | 4879 | 4104 | 3834 | 4060 | 4529 | 5344 | 5577 | 5911 | 6068
29509 | -381518 | -115064 | Crisópolis | Sede Municipal | BAHIA | 5189 | 6091 | 5918 | 5724 | 4867 | 4129 | 3940 | 4060 | 4561 | 5279 | 5573 | 6020 | 6110
29511 | -379336 | -114818 | Rio Real | Sede Municipal | BAHIA | 5218 | 6191 | 5993 | 5769 | 4864 | 4119 | 3917 | 4048 | 4518 | 5309 | 5653 | 6021 | 6215
29746 | -42508 | -114347 | Gentio do Ouro | Sede Municipal | BAHIA | 5992 | 6436 | 6288 | 6067 | 5588 | 5172 | 5055 | 5360 | 6128 | 6616 | 6557 | 6209 | 6424
29753 | -41829 | -113855 | Lapão | Sede Municipal | BAHIA | 5751 | 6448 | 6217 | 6001 | 5243 | 4765 | 4582 | 4806 | 5577 | 6258 | 6452 | 6221 | 6442
29757 | -414393 | -114434 | América Dourada | Sede Municipal | BAHIA | 5618 | 6343 | 6144 | 5911 | 5070 | 4544 | 4420 | 4576 | 5306 | 6153 | 6370 | 6211 | 6366
29766 | -405969 | -114312 | Miguel Calmon | Sede Municipal | BAHIA | 5171 | 6071 | 5934 | 5773 | 4765 | 3995 | 3724 | 3909 | 4631 | 5670 | 5726 | 5858 | 5999
29768 | -40301 | -114166 | Serrolândia | Sede Municipal | BAHIA | 4992 | 6039 | 5817 | 5610 | 4627 | 3896 | 3632 | 3798 | 4432 | 5328 | 5343 | 5605 | 5775
29770 | -401262 | -114108 | Quixabeira | Sede Municipal | BAHIA | 5091 | 6062 | 5956 | 5755 | 4699 | 4028 | 3737 | 3901 | 4492 | 5415 | 5461 | 5705 | 5887
29771 | -400093 | -113801 | Capim Grosso | Sede Municipal | BAHIA | 5102 | 6060 | 5922 | 5754 | 4682 | 4023 | 3728 | 3925 | 4527 | 5408 | 5504 | 5774 | 5924
29777 | -394653 | -114133 | Valente | Sede Municipal | BAHIA | 5150 | 6080 | 5910 | 5819 | 4838 | 4068 | 3782 | 3990 | 4509 | 5383 | 5552 | 5879 | 5988
29788 | -383265 | -113592 | Olindina | Sede Municipal | BAHIA | 5190 | 6138 | 5928 | 5795 | 4892 | 4095 | 3867 | 4035 | 4530 | 5308 | 5585 | 6037 | 6074
30031 | -421357 | -113399 | Uibaí | Sede Municipal | BAHIA | 5829 | 6434 | 6218 | 6012 | 5372 | 4920 | 4773 | 5024 | 5763 | 6365 | 6456 | 6199 | 6411
30033 | -419847 | -112928 | Presidente Dutra | Sede Municipal | BAHIA | 5789 | 6401 | 6240 | 5985 | 5298 | 4836 | 4672 | 4926 | 5672 | 6348 | 6464 | 6199 | 6420
30034 | -418538 | -113038 | Irecê | Sede Municipal | BAHIA | 5772 | 6378 | 6236 | 5967 | 5263 | 4803 | 4639 | 4881 | 5634 | 6284 | 6468 | 6251 | 6458
30036 | -416551 | -113491 | João Dourado | Sede Municipal | BAHIA | 5759 | 6447 | 6199 | 5985 | 5210 | 4760 | 4619 | 4817 | 5573 | 6278 | 6457 | 6318 | 6449
30043 | -409435 | -112561 | Várzea Nova | Sede Municipal | BAHIA | 5343 | 6201 | 5934 | 5799 | 4859 | 4277 | 4031 | 4259 | 4849 | 5830 | 5982 | 5983 | 6108
30059 | -393753 | -112513 | Santaluz | Sede Municipal | BAHIA | 5157 | 6137 | 5898 | 5791 | 4809 | 4029 | 3758 | 3971 | 4457 | 5384 | 5577 | 6025 | 6046
30063 | -389599 | -113333 | Araci | Sede Municipal | BAHIA | 5202 | 6191 | 5960 | 5791 | 4902 | 4125 | 3844 | 4005 | 4495 | 5354 | 5627 | 6007 | 6123
30070 | -382175 | -113102 | Itapicuru | Sede Municipal | BAHIA | 5220 | 6195 | 5988 | 5805 | 4923 | 4141 | 3902 | 4060 | 4532 | 5297 | 5615 | 6037 | 6146
30316 | -418797 | -112274 | São Gabriel | Sede Municipal | BAHIA | 5774 | 6367 | 6193 | 5925 | 5256 | 4825 | 4672 | 4926 | 5660 | 6366 | 6440 | 6240 | 6419
30329 | -40512 | -111817 | Jacobina | Sede Municipal | BAHIA | 5251 | 6197 | 5993 | 5892 | 4860 | 4068 | 3821 | 4003 | 4713 | 5688 | 5713 | 5965 | 6103
30350 | -38478 | -112379 | Nova Soure | Sede Municipal | BAHIA | 5223 | 6152 | 6021 | 5855 | 4984 | 4141 | 3885 | 4072 | 4547 | 5324 | 5599 | 6009 | 6091
30592 | -431463 | -110863 | Barra | Sede Municipal | BAHIA | 5969 | 6403 | 6279 | 6109 | 5725 | 5261 | 5116 | 5302 | 5895 | 6341 | 6508 | 6273 | 6426
30602 | -42112 | -11138 | Central | Sede Municipal | BAHIA | 5836 | 6351 | 6140 | 6008 | 5370 | 4994 | 4817 | 5037 | 5822 | 6456 | 6436 | 6231 | 6374
30619 | -404324 | -110681 | Caém | Sede Municipal | BAHIA | 5079 | 6061 | 5841 | 5687 | 4697 | 3948 | 3637 | 3868 | 4567 | 5471 | 5562 | 5754 | 5864
30638 | -385183 | -111036 | Cipó | Sede Municipal | BAHIA | 5208 | 6151 | 5976 | 5899 | 4964 | 4132 | 3869 | 3987 | 4465 | 5321 | 5640 | 6002 | 6096
30877 | -451904 | -110427 | Formosa do Rio Preto | Sede Municipal | BAHIA | 5789 | 5992 | 5786 | 5552 | 5403 | 5411 | 5331 | 5610 | 6221 | 6406 | 6038 | 5735 | 5978
30883 | -445214 | -109962 | Santa Rita de Cássia | Sede Municipal | BAHIA | 5865 | 6239 | 5942 | 5658 | 5486 | 5415 | 5245 | 5516 | 6107 | 6448 | 6239 | 5940 | 6143
30904 | -423998 | -110101 | Itaguaçu da Bahia | Sede Municipal | BAHIA | 6006 | 6537 | 6355 | 6207 | 5555 | 5183 | 5067 | 5280 | 6018 | 6444 | 6512 | 6415 | 6500
30909 | -419706 | -110435 | Jussara | Sede Municipal | BAHIA | 5846 | 6375 | 6216 | 6009 | 5324 | 4924 | 4792 | 5011 | 5798 | 6459 | 6436 | 6366 | 6444
30918 | -410812 | -109703 | Ourolândia | Sede Municipal | BAHIA | 5419 | 6245 | 5926 | 5828 | 4908 | 4373 | 4126 | 4305 | 5056 | 5984 | 6044 | 6097 | 6134
30923 | -405748 | -109543 | Mirangaba | Sede Municipal | BAHIA | 5274 | 6187 | 5968 | 5831 | 4855 | 4126 | 3845 | 4077 | 4797 | 5713 | 5818 | 6003 | 6074
30926 | -402975 | -110279 | Caldeirão Grande | Sede Municipal | BAHIA | 5118 | 6196 | 5860 | 5680 | 4717 | 4026 | 3764 | 3987 | 4560 | 5439 | 5517 | 5786 | 5881
30932 | -396297 | -10974 | Queimadas | Sede Municipal | BAHIA | 5200 | 6205 | 5986 | 5815 | 4864 | 4067 | 3768 | 4000 | 4535 | 5450 | 5666 | 5954 | 6089
30941 | -387897 | -109588 | Tucano | Sede Municipal | BAHIA | 5325 | 6234 | 6068 | 5976 | 5086 | 4251 | 3938 | 4127 | 4643 | 5502 | 5754 | 6149 | 6174
30944 | -384245 | -110425 | Ribeira do Amparo | Sede Municipal | BAHIA | 5146 | 6105 | 5831 | 5803 | 4911 | 4135 | 3810 | 3943 | 4441 | 5218 | 5517 | 5984 | 6052
31233 | -404204 | -109412 | Saúde | Sede Municipal | BAHIA | 5202 | 6192 | 5929 | 5736 | 4773 | 4039 | 3738 | 4000 | 4679 | 5637 | 5763 | 5941 | 5997
31236 | -401334 | -108618 | Ponto Novo | Sede Municipal | BAHIA | 5168 | 6181 | 5948 | 5773 | 4733 | 4042 | 3785 | 3980 | 4530 | 5518 | 5616 | 5962 | 5955
31521 | -427249 | -108234 | Xique-Xique | Sede Municipal | BAHIA | 6021 | 6439 | 6281 | 6230 | 5638 | 5293 | 5119 | 5351 | 6059 | 6479 | 6533 | 6385 | 6441
31554 | -394301 | -108262 | Nordestina | Sede Municipal | BAHIA | 5247 | 6141 | 5981 | 5840 | 4930 | 4150 | 3851 | 4020 | 4613 | 5565 | 5694 | 6041 | 6137
31556 | -392095 | -107533 | Quijingue | Sede Municipal | BAHIA | 5255 | 6131 | 5975 | 5892 | 4942 | 4195 | 3816 | 4039 | 4580 | 5571 | 5705 | 6134 | 6075
31563 | -385385 | -108377 | Ribeira do Pombal | Sede Municipal | BAHIA | 5219 | 6110 | 5909 | 5868 | 5034 | 4208 | 3848 | 4020 | 4495 | 5352 | 5598 | 6076 | 6110
31825 | -440432 | -107231 | Mansidão | Sede Municipal | BAHIA | 5809 | 6019 | 5870 | 5611 | 5441 | 5353 | 5243 | 5459 | 6134 | 6475 | 6210 | 5831 | 6058
31829 | -43634 | -107176 | Buritirama | Sede Municipal | BAHIA | 5901 | 6150 | 5919 | 5773 | 5530 | 5314 | 5241 | 5545 | 6225 | 6491 | 6417 | 6056 | 6151
31852 | -413263 | -107309 | Umburanas | Sede Municipal | BAHIA | 5592 | 6357 | 5952 | 5914 | 5002 | 4561 | 4328 | 4606 | 5385 | 6188 | 6256 | 6306 | 6249
31862 | -403678 | -107438 | Pindobaçu | Sede Municipal | BAHIA | 5092 | 6016 | 5817 | 5679 | 4673 | 3911 | 3607 | 3860 | 4507 | 5569 | 5653 | 5867 | 5947
31864 | -401325 | -107404 | Filadélfia | Sede Municipal | BAHIA | 5188 | 6076 | 5905 | 5847 | 4815 | 4088 | 3786 | 4008 | 4569 | 5568 | 5645 | 5961 | 5983
31867 | -398543 | -106914 | Itiúba | Sede Municipal | BAHIA | 5225 | 6165 | 5930 | 5799 | 4820 | 4157 | 3791 | 4038 | 4641 | 5597 | 5723 | 6025 | 6017
31871 | -394947 | -106651 | Cansanção | Sede Municipal | BAHIA | 5254 | 6063 | 5869 | 5873 | 4939 | 4211 | 3848 | 4075 | 4597 | 5619 | 5713 | 6134 | 6107
31883 | -38294 | -106814 | Heliópolis | Sede Municipal | BAHIA | 5222 | 6136 | 5902 | 5828 | 5038 | 4221 | 3877 | 4025 | 4493 | 5314 | 5594 | 6143 | 6096
31887 | -378629 | -106863 | Paripiranga | Sede Municipal | BAHIA | 5219 | 6112 | 5827 | 5762 | 5084 | 4253 | 3866 | 4033 | 4554 | 5279 | 5590 | 6148 | 6118
32182 | -402758 | -105722 | Antônio Gonçalves | Sede Municipal | BAHIA | 5124 | 5974 | 5833 | 5758 | 4726 | 4004 | 3729 | 3960 | 4540 | 5572 | 5632 | 5851 | 5908
32198 | -386131 | -10583 | Banzaê | Sede Municipal | BAHIA | 5281 | 6174 | 5945 | 5876 | 5054 | 4241 | 3864 | 4039 | 4605 | 5457 | 5717 | 6205 | 6194
32201 | -383829 | -105952 | Cícero Dantas | Sede Municipal | BAHIA | 5224 | 6104 | 5867 | 5812 | 5093 | 4188 | 3854 | 3970 | 4470 | 5370 | 5626 | 6168 | 6163
32202 | -382116 | -10594 | Fátima | Sede Municipal | BAHIA | 5206 | 6081 | 5893 | 5813 | 5035 | 4203 | 3848 | 3964 | 4462 | 5330 | 5550 | 6140 | 6146
32504 | -403204 | -10511 | Campo Formoso | Sede Municipal | BAHIA | 5324 | 6180 | 5962 | 5863 | 4904 | 4171 | 3842 | 4121 | 4836 | 5795 | 5917 | 6122 | 6185
32506 | -401869 | -104598 | Senhor do Bonfim | Sede Municipal | BAHIA | 5145 | 6014 | 5827 | 5717 | 4761 | 4063 | 3722 | 3963 | 4546 | 5565 | 5642 | 5936 | 5979
32517 | -390156 | -105082 | Euclides da Cunha | Sede Municipal | BAHIA | 5360 | 6292 | 6032 | 5921 | 5094 | 4284 | 3868 | 4100 | 4662 | 5707 | 5839 | 6324 | 6200
32526 | -381158 | -105357 | Adustina | Sede Municipal | BAHIA | 5213 | 6114 | 5845 | 5740 | 5065 | 4186 | 3881 | 3979 | 4486 | 5338 | 5629 | 6119 | 6172
32839 | -393324 | -104378 | Monte Santo | Sede Municipal | BAHIA | 5294 | 6121 | 5960 | 5850 | 4987 | 4238 | 3858 | 4069 | 4624 | 5693 | 5753 | 6213 | 6158
32849 | -383323 | -104132 | Antas | Sede Municipal | BAHIA | 5228 | 6126 | 5865 | 5792 | 5079 | 4231 | 3872 | 4023 | 4540 | 5365 | 5594 | 6125 | 6129
32850 | -382046 | -103685 | Sítio do Quinto | Sede Municipal | BAHIA | 5241 | 6126 | 5849 | 5782 | 5085 | 4262 | 3887 | 4057 | 4541 | 5376 | 5617 | 6163 | 6148
33160 | -401953 | -102587 | Jaguarari | Sede Municipal | BAHIA | 5264 | 6085 | 5873 | 5815 | 4840 | 4204 | 3893 | 4074 | 4749 | 5725 | 5813 | 6081 | 6020
33163 | -398338 | -103436 | Andorinha | Sede Municipal | BAHIA | 5311 | 6112 | 5981 | 5824 | 4920 | 4253 | 3936 | 4092 | 4694 | 5746 | 5845 | 6200 | 6129
33177 | -38421 | -103346 | Novo Triunfo | Sede Municipal | BAHIA | 5227 | 6075 | 5897 | 5814 | 5024 | 4221 | 3825 | 3952 | 4528 | 5400 | 5632 | 6133 | 6220
33182 | -379254 | -102843 | Coronel João Sá | Sede Municipal | BAHIA | 5258 | 6027 | 5907 | 5765 | 5078 | 4256 | 3919 | 4154 | 4671 | 5425 | 5638 | 6096 | 6155
33840 | -38348 | -100763 | Jeremoabo | Sede Municipal | BAHIA | 5287 | 6120 | 5928 | 5852 | 5138 | 4272 | 3885 | 4031 | 4614 | 5464 | 5706 | 6203 | 6227
34144 | -42482 | -9997 | Pilão Arcado | Sede Municipal | BAHIA | 6018 | 6504 | 6226 | 6037 | 5607 | 5410 | 5178 | 5463 | 6015 | 6357 | 6546 | 6476 | 6395
34190 | -378935 | -100124 | Pedro Alexandre | Sede Municipal | BAHIA | 5248 | 6012 | 5834 | 5786 | 5052 | 4259 | 3941 | 4065 | 4652 | 5414 | 5636 | 6173 | 6154
34528 | -390281 | -98989 | Canudos | Sede Municipal | BAHIA | 5412 | 6297 | 5948 | 5879 | 5183 | 4365 | 3971 | 4154 | 4753 | 5768 | 5965 | 6327 | 6334
34887 | -394795 | -98421 | Uauá | Sede Municipal | BAHIA | 5487 | 6247 | 6069 | 5897 | 5142 | 4493 | 4148 | 4323 | 4957 | 5946 | 6041 | 6291 | 6287
35226 | -418789 | -97418 | Sento Sé | Sede Municipal | BAHIA | 6010 | 6439 | 6286 | 6281 | 5655 | 5423 | 5337 | 5529 | 5934 | 5965 | 6313 | 6577 | 6377
35263 | -381288 | -9735 | Santa Brígida | Sede Municipal | BAHIA | 5360 | 6172 | 6029 | 5865 | 5201 | 4372 | 3925 | 4135 | 4656 | 5499 | 5840 | 6339 | 6290
35590 | -420852 | -96199 | Remanso | Sede Municipal | BAHIA | 5950 | 6471 | 6186 | 6108 | 5639 | 5379 | 5202 | 5383 | 5656 | 5941 | 6512 | 6554 | 6370
35951 | -430088 | -9516 | Campo Alegre de Lourdes | Sede Municipal | BAHIA | 5887 | 6004 | 5743 | 5647 | 5412 | 5298 | 5249 | 5633 | 6419 | 6615 | 6445 | 6121 | 6052
35974 | -407945 | -94687 | Sobradinho | Sede Municipal | BAHIA | 5811 | 6408 | 6089 | 6010 | 5246 | 4944 | 4709 | 4979 | 5681 | 6334 | 6425 | 6581 | 6333
36354 | -405036 | -94166 | Juazeiro | Sede Municipal | BAHIA | 5767 | 6381 | 6165 | 6027 | 5242 | 4828 | 4576 | 4820 | 5553 | 6323 | 6401 | 6503 | 6384
36377 | -382219 | -93987 | Paulo Afonso | Sede Municipal | BAHIA | 5539 | 6327 | 6239 | 6062 | 5395 | 4545 | 4067 | 4208 | 4839 | 5796 | 6093 | 6421 | 6472
36755 | -382595 | -93433 | Glória | Sede Municipal | BAHIA | 5596 | 6298 | 6308 | 6111 | 5481 | 4638 | 4154 | 4359 | 4987 | 5824 | 6055 | 6496 | 6441
37106 | -409737 | -91743 | Casa Nova | Sede Municipal | BAHIA | 5774 | 6330 | 5980 | 5893 | 5204 | 4902 | 4721 | 4998 | 5739 | 6375 | 6413 | 6479 | 6258
37125 | -390528 | -91627 | Macururé | Sede Municipal | BAHIA | 5565 | 6216 | 5992 | 5906 | 5305 | 4581 | 4212 | 4406 | 5129 | 6042 | 6199 | 6452 | 6335
37873 | -399052 | -8992 | Curaçá | Sede Municipal | BAHIA | 5664 | 6268 | 5965 | 5950 | 5304 | 4713 | 4411 | 4647 | 5442 | 6257 | 6320 | 6437 | 6255
37882 | -390983 | -89699 | Chorrochó | Sede Municipal | BAHIA | 5615 | 6225 | 5965 | 5980 | 5375 | 4624 | 4237 | 4471 | 5199 | 6067 | 6274 | 6564 | 6404
38265 | -387803 | -88506 | Rodelas | Sede Municipal | BAHIA | 5796 | 6491 | 6305 | 6291 | 5626 | 4827 | 4368 | 4597 | 5295 | 6142 | 6373 | 6583 | 6649
39026 | -391146 | -87238 | Abaré | Sede Municipal | BAHIA | 5823 | 6467 | 6203 | 6264 | 5619 | 4863 | 4464 | 4648 | 5388 | 6188 | 6467 | 6683 | 6617
42518 | -390722 | -78291 | Penaforte | Sede Municipal | CEARÁ | 5743 | 5999 | 6003 | 5982 | 5477 | 4816 | 4496 | 4777 | 5535 | 6445 | 6439 | 6617 | 6324
42909 | -390057 | -76864 | Jati | Sede Municipal | CEARÁ | 5712 | 5953 | 5958 | 5886 | 5457 | 4826 | 4482 | 4757 | 5544 | 6424 | 6410 | 6561 | 6290
43299 | -392767 | -75855 | Jardim | Sede Municipal | CEARÁ | 5709 | 5968 | 5790 | 5792 | 5362 | 4732 | 4443 | 4726 | 5628 | 6498 | 6517 | 6685 | 6364
43692 | -391162 | -75338 | Porteiras | Sede Municipal | CEARÁ | 5764 | 5954 | 5811 | 5781 | 5389 | 4893 | 4623 | 4926 | 5775 | 6540 | 6492 | 6642 | 6339
43694 | -389864 | -7489 | Brejo Santo | Sede Municipal | CEARÁ | 5869 | 6099 | 6057 | 6018 | 5682 | 5048 | 4725 | 5003 | 5758 | 6511 | 6521 | 6662 | 6342
44086 | -390485 | -73609 | Abaiara | Sede Municipal | CEARÁ | 5903 | 6031 | 5945 | 5895 | 5645 | 5176 | 4924 | 5227 | 5963 | 6568 | 6561 | 6619 | 6281
44089 | -387711 | -73864 | Mauriti | Sede Municipal | CEARÁ | 5886 | 6053 | 5966 | 5997 | 5705 | 5085 | 4800 | 5089 | 5865 | 6562 | 6568 | 6666 | 6274
44465 | -40459 | -72842 | Salitre | Sede Municipal | CEARÁ | 5713 | 5456 | 5402 | 5392 | 5281 | 5141 | 5132 | 5455 | 6148 | 6509 | 6419 | 6324 | 5897
44476 | -393088 | -73008 | Barbalha | Sede Municipal | CEARÁ | 5831 | 5905 | 5833 | 5802 | 5449 | 5087 | 4923 | 5185 | 5965 | 6527 | 6508 | 6567 | 6221
44480 | -389421 | -73008 | Milagres | Sede Municipal | CEARÁ | 5891 | 6025 | 5944 | 5927 | 5671 | 5174 | 4905 | 5227 | 5908 | 6557 | 6547 | 6615 | 6197
44859 | -401362 | -72136 | Araripe | Sede Municipal | CEARÁ | 5738 | 5471 | 5450 | 5496 | 5236 | 5080 | 5118 | 5470 | 6209 | 6553 | 6445 | 6383 | 5948
44863 | -397381 | -71839 | Santana do Cariri | Sede Municipal | CEARÁ | 5708 | 5599 | 5483 | 5541 | 5255 | 5024 | 4918 | 5319 | 6086 | 6475 | 6372 | 6402 | 6028
44866 | -394102 | -7229 | Crato | Sede Municipal | CEARÁ | 5848 | 5828 | 5757 | 5678 | 5459 | 5146 | 4974 | 5330 | 6123 | 6587 | 6556 | 6545 | 6191
44867 | -393162 | -72193 | Juazeiro do Norte | Sede Municipal | CEARÁ | 5875 | 5927 | 5884 | 5848 | 5551 | 5162 | 4938 | 5278 | 5991 | 6519 | 6568 | 6601 | 6231
44869 | -391405 | -72489 | Missão Velha | Sede Municipal | CEARÁ | 5867 | 6018 | 5887 | 5935 | 5628 | 5134 | 4844 | 5171 | 5929 | 6528 | 6530 | 6610 | 6195
44873 | -387794 | -7177 | Barro | Sede Municipal | CEARÁ | 5875 | 5927 | 5911 | 5843 | 5550 | 5119 | 4895 | 5231 | 5936 | 6567 | 6578 | 6700 | 6242
45249 | -403758 | -70722 | Campos Sales | Sede Municipal | CEARÁ | 5789 | 5569 | 5569 | 5616 | 5353 | 5118 | 5013 | 5469 | 6168 | 6588 | 6479 | 6494 | 6030
45252 | -400283 | -7093 | Potengi | Sede Municipal | CEARÁ | 5775 | 5558 | 5523 | 5610 | 5327 | 5112 | 5041 | 5418 | 6186 | 6580 | 6483 | 6435 | 6026
45256 | -396752 | -70887 | Nova Olinda | Sede Municipal | CEARÁ | 5861 | 5841 | 5780 | 5780 | 5483 | 5182 | 5034 | 5335 | 6062 | 6554 | 6551 | 6530 | 6194
45646 | -397359 | -69988 | Altaneira | Sede Municipal | CEARÁ | 5852 | 5774 | 5707 | 5766 | 5411 | 5214 | 5084 | 5397 | 6139 | 6624 | 6552 | 6473 | 6083
45651 | -392825 | -70344 | Caririaçu | Sede Municipal | CEARÁ | 5849 | 5805 | 5819 | 5787 | 5478 | 5160 | 5022 | 5313 | 6052 | 6525 | 6524 | 6591 | 6106
46035 | -398711 | -68713 | Assaré | Sede Municipal | CEARÁ | 5812 | 5654 | 5662 | 5718 | 5337 | 5230 | 5086 | 5390 | 6142 | 6555 | 6548 | 6421 | 6004
46038 | -395654 | -69219 | Farias Brito | Sede Municipal | CEARÁ | 5833 | 5732 | 5752 | 5804 | 5468 | 5194 | 5074 | 5371 | 6114 | 6526 | 6475 | 6455 | 6027
46041 | -392182 | -68886 | Granjeiro | Sede Municipal | CEARÁ | 5885 | 5869 | 5860 | 5820 | 5501 | 5184 | 5113 | 5377 | 6099 | 6534 | 6554 | 6568 | 6144
46044 | -389745 | -69339 | Aurora | Sede Municipal | CEARÁ | 5897 | 5939 | 5939 | 5859 | 5610 | 5200 | 4977 | 5299 | 6029 | 6503 | 6550 | 6636 | 6217
46424 | -399871 | -67747 | Antonina do Norte | Sede Municipal | CEARÁ | 5759 | 5540 | 5583 | 5706 | 5351 | 5155 | 4980 | 5343 | 6151 | 6544 | 6487 | 6355 | 5912
46431 | -392952 | -67898 | Várzea Alegre | Sede Municipal | CEARÁ | 5893 | 5890 | 5895 | 5819 | 5567 | 5232 | 5133 | 5401 | 6106 | 6470 | 6536 | 6533 | 6130
46436 | -387182 | -67831 | Ipaumirim | Sede Municipal | CEARÁ | 5965 | 6042 | 6059 | 5995 | 5715 | 5253 | 5030 | 5325 | 6057 | 6506 | 6573 | 6709 | 6321
46815 | -397575 | -66832 | Tarrafas | Sede Municipal | CEARÁ | 5784 | 5630 | 5683 | 5671 | 5370 | 5183 | 5077 | 5401 | 6153 | 6543 | 6448 | 6351 | 5900
46823 | -389709 | -67452 | Lavras da Mangabeira | Sede Municipal | CEARÁ | 5936 | 6003 | 5980 | 5898 | 5601 | 5202 | 5073 | 5323 | 6085 | 6528 | 6617 | 6669 | 6248
46825 | -38714 | -67203 | Baixio | Sede Municipal | CEARÁ | 5974 | 6073 | 6049 | 6029 | 5715 | 5240 | 5053 | 5357 | 6065 | 6467 | 6635 | 6727 | 6282
47197 | -401218 | -65693 | Aiuaba | Sede Municipal | CEARÁ | 5719 | 5504 | 5436 | 5513 | 5174 | 5072 | 5117 | 5454 | 6244 | 6568 | 6450 | 6312 | 5785
47208 | -390612 | -66008 | Cedro | Sede Municipal | CEARÁ | 5936 | 5920 | 5989 | 5882 | 5597 | 5261 | 5130 | 5377 | 6150 | 6495 | 6565 | 6687 | 6180
47211 | -387011 | -66393 | Umari | Sede Municipal | CEARÁ | 5934 | 5919 | 5920 | 5880 | 5568 | 5215 | 5080 | 5372 | 6147 | 6520 | 6672 | 6732 | 6180
47583 | -399021 | -6535 | Saboeiro | Sede Municipal | CEARÁ | 5756 | 5565 | 5602 | 5594 | 5278 | 5113 | 5079 | 5445 | 6201 | 6558 | 6459 | 6360 | 5824
47587 | -39525 | -65211 | Jucás | Sede Municipal | CEARÁ | 5802 | 5626 | 5727 | 5735 | 5351 | 5164 | 5094 | 5398 | 6167 | 6526 | 6444 | 6446 | 5944
47588 | -394966 | -65333 | Cariús | Sede Municipal | CEARÁ | 5830 | 5687 | 5753 | 5784 | 5426 | 5196 | 5111 | 5407 | 6164 | 6485 | 6461 | 6479 | 6010
47973 | -392895 | -63632 | Iguatu | Sede Municipal | CEARÁ | 5851 | 5731 | 5803 | 5850 | 5513 | 5241 | 5116 | 5404 | 6121 | 6425 | 6434 | 6522 | 6059
47977 | -388557 | -63967 | Icó | Sede Municipal | CEARÁ | 5918 | 5878 | 5909 | 5965 | 5685 | 5232 | 5075 | 5377 | 6133 | 6430 | 6607 | 6620 | 6113
48347 | -401656 | -63169 | Arneiroz | Sede Municipal | CEARÁ | 5683 | 5392 | 5434 | 5441 | 5190 | 5087 | 5032 | 5450 | 6213 | 6523 | 6410 | 6276 | 5749
48359 | -389056 | -62522 | Orós | Sede Municipal | CEARÁ | 5889 | 5844 | 5848 | 5947 | 5617 | 5255 | 5087 | 5410 | 6145 | 6407 | 6467 | 6556 | 6086
48725 | -406909 | -62081 | Parambu | Sede Municipal | CEARÁ | 5622 | 5288 | 5290 | 5369 | 5047 | 4973 | 5027 | 5435 | 6248 | 6552 | 6383 | 6222 | 5623
48739 | -392014 | -62468 | Quixelô | Sede Municipal | CEARÁ | 5861 | 5746 | 5890 | 5867 | 5472 | 5248 | 5120 | 5433 | 6177 | 6417 | 6462 | 6494 | 6010
49116 | -39874 | -61233 | Catarina | Sede Municipal | CEARÁ | 5710 | 5487 | 5542 | 5531 | 5171 | 5051 | 5063 | 5424 | 6200 | 6566 | 6392 | 6331 | 5760
49120 | -394484 | -60895 | Acopiara | Sede Municipal | CEARÁ | 5721 | 5520 | 5652 | 5586 | 5248 | 5041 | 5003 | 5352 | 6141 | 6527 | 6458 | 6328 | 5792
49495 | -402971 | -59863 | Tauá | Sede Municipal | CEARÁ | 5638 | 5263 | 5361 | 5408 | 5073 | 5009 | 5007 | 5402 | 6201 | 6572 | 6398 | 6277 | 5678
49513 | -384627 | -60362 | Pereiro | Sede Municipal | CEARÁ | 5931 | 5905 | 5912 | 5940 | 5592 | 5268 | 5094 | 5420 | 6100 | 6480 | 6662 | 6653 | 6146
49514 | -383464 | -60279 | Ererê | Sede Municipal | CEARÁ | 5908 | 5869 | 5909 | 5972 | 5642 | 5289 | 5070 | 5381 | 6074 | 6458 | 6581 | 6581 | 6067
49886 | -392573 | -59153 | Deputado Irapuan Pinheiro | Sede Municipal | CEARÁ | 5764 | 5494 | 5642 | 5745 | 5307 | 5103 | 4993 | 5384 | 6118 | 6524 | 6493 | 6477 | 5895
49892 | -38623 | -59025 | Jaguaribe | Sede Municipal | CEARÁ | 5908 | 5887 | 5896 | 6009 | 5567 | 5276 | 5081 | 5360 | 6060 | 6439 | 6609 | 6586 | 6125
50252 | -407005 | -58429 | Quiterianópolis | Sede Municipal | CEARÁ | 5540 | 5086 | 5157 | 5239 | 4918 | 4885 | 4990 | 5371 | 6204 | 6520 | 6376 | 6173 | 5561
50265 | -394173 | -58007 | Piquet Carneiro | Sede Municipal | CEARÁ | 5693 | 5407 | 5487 | 5590 | 5177 | 5027 | 5011 | 5360 | 6085 | 6483 | 6464 | 6394 | 5831
50277 | -382923 | -58128 | Iracema | Sede Municipal | CEARÁ | 5912 | 5896 | 5944 | 5977 | 5615 | 5286 | 5057 | 5372 | 6032 | 6439 | 6616 | 6627 | 6088
50643 | -396303 | -57389 | Mombaça | Sede Municipal | CEARÁ | 5657 | 5359 | 5475 | 5602 | 5199 | 4998 | 4978 | 5351 | 6057 | 6468 | 6396 | 6284 | 5709
50648 | -391878 | -56729 | Milhã | Sede Municipal | CEARÁ | 5760 | 5589 | 5587 | 5730 | 5278 | 5022 | 5003 | 5346 | 6073 | 6495 | 6520 | 6513 | 5962
50649 | -39011 | -57193 | Solonópole | Sede Municipal | CEARÁ | 5807 | 5636 | 5682 | 5789 | 5335 | 5090 | 5025 | 5361 | 6038 | 6508 | 6617 | 6563 | 6043
50658 | -381581 | -57133 | Potiretama | Sede Municipal | CEARÁ | 5921 | 5924 | 5974 | 5954 | 5608 | 5295 | 5065 | 5419 | 6059 | 6418 | 6617 | 6639 | 6070
51025 | -393707 | -55829 | Senador Pompeu | Sede Municipal | CEARÁ | 5680 | 5447 | 5519 | 5624 | 5125 | 5012 | 4944 | 5342 | 6030 | 6480 | 6456 | 6406 | 5781
51031 | -387642 | -56055 | Jaguaretama | Sede Municipal | CEARÁ | 5911 | 5882 | 5919 | 6064 | 5491 | 5298 | 5067 | 5417 | 6115 | 6428 | 6588 | 6529 | 6138
51389 | -407716 | -55259 | Novo Oriente | Sede Municipal | CEARÁ | 5564 | 5082 | 5235 | 5372 | 5035 | 4927 | 5018 | 5378 | 6127 | 6476 | 6340 | 6194 | 5580
51399 | -397081 | -54538 | Pedra Branca | Sede Municipal | CEARÁ | 5594 | 5359 | 5404 | 5491 | 5043 | 4863 | 4901 | 5317 | 6007 | 6422 | 6324 | 6289 | 5707
51412 | -384619 | -5459 | Jaguaribara | Sede Municipal | CEARÁ | 5845 | 5792 | 5822 | 5930 | 5545 | 5360 | 5083 | 5376 | 6053 | 6319 | 6456 | 6419 | 5987
51414 | -382746 | -55093 | Alto Santo | Sede Municipal | CEARÁ | 5861 | 5748 | 5882 | 5902 | 5551 | 5260 | 5030 | 5368 | 6041 | 6446 | 6587 | 6499 | 6019
51771 | -403089 | -53883 | Independência | Sede Municipal | CEARÁ | 5672 | 5338 | 5386 | 5480 | 5107 | 5042 | 5058 | 5390 | 6128 | 6567 | 6497 | 6302 | 5764
52163 | -389135 | -53049 | Banabuiú | Sede Municipal | CEARÁ | 5754 | 5586 | 5641 | 5780 | 5293 | 5175 | 4974 | 5332 | 6066 | 6473 | 6462 | 6378 | 5884
52170 | -382697 | -52756 | São João do Jaguaribe | Sede Municipal | CEARÁ | 5825 | 5680 | 5805 | 5927 | 5484 | 5271 | 5013 | 5374 | 6035 | 6393 | 6583 | 6442 | 5900
52522 | -40654 | -51681 | Crateús | Sede Municipal | CEARÁ | 5589 | 5097 | 5313 | 5430 | 5003 | 4943 | 4978 | 5374 | 6076 | 6514 | 6424 | 6300 | 5616
52536 | -392893 | -51911 | Quixeramobim | Sede Municipal | CEARÁ | 5683 | 5468 | 5496 | 5640 | 5167 | 5103 | 4911 | 5280 | 6030 | 6451 | 6456 | 6368 | 5820
52547 | -381285 | -52439 | Tabuleiro do Norte | Sede Municipal | CEARÁ | 5840 | 5770 | 5821 | 5943 | 5466 | 5245 | 5057 | 5347 | 6030 | 6391 | 6583 | 6433 | 5986
52907 | -39734 | -5113 | Boa Viagem | Sede Municipal | CEARÁ | 5594 | 5278 | 5391 | 5465 | 5004 | 4969 | 4913 | 5238 | 5968 | 6494 | 6402 | 6309 | 5699
52921 | -383705 | -50978 | Morada Nova | Sede Municipal | CEARÁ | 5848 | 5763 | 5809 | 5937 | 5446 | 5294 | 5045 | 5438 | 6070 | 6424 | 6588 | 6437 | 5930
52924 | -38085 | -51443 | Limoeiro do Norte | Sede Municipal | CEARÁ | 5796 | 5771 | 5812 | 5867 | 5417 | 5257 | 4980 | 5306 | 6022 | 6316 | 6482 | 6417 | 5910
52925 | -379805 | -50719 | Quixeré | Sede Municipal | CEARÁ | 5803 | 5683 | 5831 | 5799 | 5464 | 5276 | 5069 | 5360 | 5989 | 6341 | 6502 | 6404 | 5919
53286 | -390158 | -49667 | Quixadá | Sede Municipal | CEARÁ | 5686 | 5494 | 5551 | 5610 | 5152 | 5122 | 4950 | 5316 | 6056 | 6517 | 6436 | 6277 | 5752
53290 | -386366 | -49704 | Ibicuitinga | Sede Municipal | CEARÁ | 5775 | 5635 | 5711 | 5768 | 5284 | 5203 | 5045 | 5416 | 6097 | 6473 | 6538 | 6310 | 5825
53630 | -40754 | -4898 | Ipaporanga | Sede Municipal | CEARÁ | 5533 | 5040 | 5258 | 5381 | 4901 | 4924 | 4835 | 5290 | 5988 | 6520 | 6450 | 6266 | 5546
53658 | -379724 | -49271 | Russas | Sede Municipal | CEARÁ | 5788 | 5764 | 5801 | 5848 | 5409 | 5251 | 5059 | 5315 | 5969 | 6326 | 6460 | 6342 | 5913
53990 | -403199 | -48318 | Tamboril | Sede Municipal | CEARÁ | 5609 | 5114 | 5300 | 5302 | 4975 | 5087 | 5030 | 5360 | 6146 | 6616 | 6506 | 6336 | 5535
53993 | -40065 | -47914 | Monsenhor Tabosa | Sede Municipal | CEARÁ | 5471 | 5131 | 5175 | 5197 | 4734 | 4815 | 4730 | 5230 | 5993 | 6498 | 6366 | 6241 | 5541
53998 | -395729 | -48464 | Madalena | Sede Municipal | CEARÁ | 5517 | 5181 | 5316 | 5312 | 4940 | 4893 | 4812 | 5179 | 5950 | 6471 | 6392 | 6200 | 5554
54002 | -391347 | -48395 | Choró | Sede Municipal | CEARÁ | 5636 | 5391 | 5433 | 5546 | 5050 | 5107 | 5006 | 5369 | 6081 | 6540 | 6386 | 6169 | 5553
54005 | -388243 | -48209 | Ibaretama | Sede Municipal | CEARÁ | 5704 | 5523 | 5573 | 5661 | 5123 | 5241 | 4966 | 5340 | 6132 | 6499 | 6490 | 6224 | 5678
54016 | -377813 | -48319 | Jaguaruana | Sede Municipal | CEARÁ | 5782 | 5748 | 5795 | 5818 | 5368 | 5291 | 5023 | 5328 | 5957 | 6250 | 6409 | 6396 | 6001
54335 | -409239 | -47456 | Poranga | Sede Municipal | CEARÁ | 5797 | 5303 | 5399 | 5516 | 5079 | 5165 | 5208 | 5612 | 6314 | 6792 | 6728 | 6612 | 5833
54336 | -408313 | -47461 | Ararendá | Sede Municipal | CEARÁ | 5526 | 4985 | 5084 | 5171 | 4733 | 4819 | 4819 | 5356 | 6164 | 6670 | 6564 | 6338 | 5612
54339 | -405639 | -47054 | Nova Russas | Sede Municipal | CEARÁ | 5595 | 5111 | 5355 | 5452 | 5051 | 5107 | 4968 | 5306 | 6033 | 6528 | 6429 | 6242 | 5553
54365 | -379659 | -47371 | Palhano | Sede Municipal | CEARÁ | 5777 | 5735 | 5848 | 5834 | 5314 | 5304 | 5046 | 5326 | 5962 | 6287 | 6362 | 6327 | 5978
54366 | -378333 | -46719 | Itaiçaba | Sede Municipal | CEARÁ | 5817 | 5803 | 5899 | 5860 | 5317 | 5322 | 5068 | 5356 | 6005 | 6332 | 6374 | 6396 | 6067
54371 | -373534 | -47125 | Icapuí | Sede Municipal | CEARÁ | 5981 | 6298 | 6322 | 6192 | 5723 | 5546 | 5335 | 5518 | 6094 | 5979 | 6074 | 6280 | 6412
54691 | -402003 | -46438 | Catunda | Sede Municipal | CEARÁ | 5651 | 5253 | 5431 | 5459 | 5013 | 5028 | 4925 | 5306 | 6078 | 6649 | 6561 | 6391 | 5719
54704 | -389284 | -45556 | Itapiúna | Sede Municipal | CEARÁ | 5585 | 5366 | 5477 | 5453 | 4991 | 5090 | 4847 | 5263 | 6037 | 6407 | 6324 | 6160 | 5609
54716 | -377682 | -45587 | Aracati | Sede Municipal | CEARÁ | 5908 | 6075 | 6128 | 6031 | 5404 | 5348 | 5102 | 5430 | 6047 | 6222 | 6347 | 6420 | 6346
55032 | -407124 | -45388 | Ipueiras | Sede Municipal | CEARÁ | 5461 | 4950 | 5129 | 5225 | 4829 | 4866 | 4882 | 5266 | 5989 | 6475 | 6344 | 6164 | 5411
55043 | -396205 | -45265 | Itatira | Sede Municipal | CEARÁ | 5574 | 5231 | 5343 | 5334 | 4851 | 4889 | 4850 | 5304 | 6121 | 6625 | 6518 | 6255 | 5567
55050 | -389052 | -44561 | Capistrano | Sede Municipal | CEARÁ | 5514 | 5327 | 5352 | 5349 | 4832 | 4982 | 4832 | 5219 | 5990 | 6356 | 6263 | 6114 | 5558
55054 | -385936 | -44856 | Ocara | Sede Municipal | CEARÁ | 5672 | 5486 | 5557 | 5589 | 5137 | 5241 | 5074 | 5430 | 6035 | 6357 | 6331 | 6145 | 5687
55062 | -377984 | -44517 | Fortim | Sede Municipal | CEARÁ | 5666 | 5866 | 5956 | 5833 | 5323 | 5311 | 5061 | 5187 | 5683 | 5805 | 5977 | 6068 | 5920
55370 | -409028 | -44126 | Croatá | Sede Municipal | CEARÁ | 5737 | 5373 | 5442 | 5488 | 5061 | 5085 | 5102 | 5470 | 6201 | 6667 | 6607 | 6522 | 5828
55375 | -404059 | -4.41 | Hidrolândia | Sede Municipal | CEARÁ | 5616 | 5270 | 5385 | 5495 | 5065 | 5121 | 4985 | 5223 | 6004 | 6546 | 6456 | 6250 | 5593
55386 | -393158 | -4352 | Canindé | Sede Municipal | CEARÁ | 5630 | 5296 | 5465 | 5474 | 5006 | 5097 | 4965 | 5336 | 6078 | 6594 | 6442 | 6226 | 5580
55389 | -390474 | -44127 | Aratuba | Sede Municipal | CEARÁ | 5629 | 5402 | 5393 | 5316 | 4796 | 5028 | 4931 | 5363 | 6214 | 6633 | 6477 | 6322 | 5675
55391 | -388128 | -43691 | Aracoiaba | Sede Municipal | CEARÁ | 5443 | 5258 | 5324 | 5334 | 4820 | 4924 | 4754 | 5168 | 5886 | 6208 | 6141 | 6012 | 5483
55706 | -407062 | -43179 | Ipu | Sede Municipal | CEARÁ | 5493 | 5086 | 5168 | 5217 | 4812 | 4794 | 4900 | 5292 | 6085 | 6522 | 6394 | 6175 | 5473
55712 | -401546 | -43359 | Santa Quitéria | Sede Municipal | CEARÁ | 5635 | 5296 | 5421 | 5416 | 5024 | 5049 | 4993 | 5274 | 6060 | 6565 | 6506 | 6351 | 5658
55724 | -389324 | -42629 | Guaramiranga | Sede Municipal | CEARÁ | 5438 | 5232 | 5154 | 5112 | 4594 | 4845 | 4717 | 5254 | 6090 | 6408 | 6261 | 6117 | 5479
55724 | -389954 | -43033 | Mulungu | Sede Municipal | CEARÁ | 5438 | 5232 | 5154 | 5112 | 4594 | 4845 | 4717 | 5254 | 6090 | 6408 | 6261 | 6117 | 5479
55725 | -388815 | -43264 | Baturité | Sede Municipal | CEARÁ | 5291 | 5043 | 5069 | 5123 | 4610 | 4801 | 4582 | 5104 | 5836 | 6136 | 5991 | 5895 | 5308
55727 | -386432 | -42896 | Barreira | Sede Municipal | CEARÁ | 5526 | 5358 | 5414 | 5311 | 4841 | 5045 | 4897 | 5295 | 5973 | 6287 | 6207 | 6098 | 5582
55728 | -385006 | -43002 | Chorozinho | Sede Municipal | CEARÁ | 5614 | 5470 | 5516 | 5483 | 4953 | 5160 | 4998 | 5350 | 6009 | 6276 | 6285 | 6188 | 5677
56033 | -409416 | -41602 | Carnaubal | Sede Municipal | CEARÁ | 5616 | 5296 | 5353 | 5327 | 4888 | 4932 | 4991 | 5350 | 6092 | 6562 | 6474 | 6411 | 5717
56035 | -407479 | -41585 | Guaraciaba do Norte | Sede Municipal | CEARÁ | 5491 | 5115 | 5201 | 5189 | 4775 | 4798 | 4922 | 5292 | 6083 | 6516 | 6409 | 6142 | 5448
56036 | -406445 | -42396 | Pires Ferreira | Sede Municipal | CEARÁ | 5405 | 5012 | 5213 | 5180 | 4824 | 4833 | 4843 | 5146 | 5881 | 6371 | 6284 | 6016 | 5258
56038 | -404744 | -41943 | Varjota | Sede Municipal | CEARÁ | 5604 | 5269 | 5396 | 5441 | 5042 | 5092 | 5071 | 5307 | 6030 | 6509 | 6331 | 6200 | 5559
56051 | -391915 | -42255 | Caridade | Sede Municipal | CEARÁ | 5681 | 5304 | 5511 | 5328 | 4939 | 5242 | 5132 | 5402 | 6199 | 6612 | 6518 | 6352 | 5636
56053 | -389223 | -42253 | Pacoti | Sede Municipal | CEARÁ | 5615 | 5356 | 5329 | 5210 | 4720 | 5091 | 4995 | 5416 | 6222 | 6609 | 6473 | 6307 | 5653
56055 | -387058 | -42212 | Acarape | Sede Municipal | CEARÁ | 5410 | 5127 | 5185 | 5124 | 4695 | 4962 | 4871 | 5321 | 6002 | 6264 | 6066 | 5955 | 5346
56055 | -38728 | -42163 | Redenção | Sede Municipal | CEARÁ | 5410 | 5127 | 5185 | 5124 | 4695 | 4962 | 4871 | 5321 | 6002 | 6264 | 6066 | 5955 | 5346
56058 | -384653 | -41715 | Pacajus | Sede Municipal | CEARÁ | 5694 | 5638 | 5674 | 5521 | 4969 | 5238 | 5102 | 5408 | 6037 | 6243 | 6329 | 6293 | 5869
56061 | -381274 | -41778 | Beberibe | Sede Municipal | CEARÁ | 5872 | 5947 | 6050 | 5806 | 5217 | 5346 | 5310 | 5553 | 6103 | 6084 | 6431 | 6431 | 6181
56362 | -405762 | -41423 | Reriutaba | Sede Municipal | CEARÁ | 5554 | 5147 | 5384 | 5330 | 4989 | 5034 | 5043 | 5299 | 6054 | 6503 | 6379 | 6054 | 5431
56375 | -39242 | -40885 | Paramoti | Sede Municipal | CEARÁ | 5610 | 5231 | 5387 | 5280 | 4924 | 5184 | 5051 | 5325 | 6074 | 6546 | 6448 | 6237 | 5635
56379 | -388449 | -41387 | Palmácia | Sede Municipal | CEARÁ | 5590 | 5317 | 5394 | 5320 | 4843 | 5176 | 5110 | 5419 | 6146 | 6406 | 6274 | 6152 | 5525
56383 | -384886 | -41109 | Horizonte | Sede Municipal | CEARÁ | 5719 | 5737 | 5719 | 5526 | 4907 | 5195 | 5152 | 5451 | 6062 | 6207 | 6378 | 6371 | 5920
56385 | -382415 | -41301 | Cascavel | Sede Municipal | CEARÁ | 5863 | 5941 | 6000 | 5764 | 5161 | 5422 | 5336 | 5585 | 6088 | 6098 | 6426 | 6423 | 6113
56678 | -408599 | -40475 | São Benedito | Sede Municipal | CEARÁ | 5418 | 4952 | 4972 | 4983 | 4552 | 4737 | 4856 | 5286 | 6072 | 6540 | 6371 | 6207 | 5484
56679 | -406992 | -39837 | Pacujá | Sede Municipal | CEARÁ | 5408 | 4971 | 5157 | 5126 | 4786 | 4874 | 4915 | 5217 | 5933 | 6393 | 6272 | 5971 | 5287
56679 | -407494 | -40446 | Graça | Sede Municipal | CEARÁ | 5408 | 4971 | 5157 | 5126 | 4786 | 4874 | 4915 | 5217 | 5933 | 6393 | 6272 | 5971 | 5287
56682 | -404759 | -39509 | Cariré | Sede Municipal | CEARÁ | 5551 | 5163 | 5460 | 5312 | 4951 | 5001 | 5004 | 5253 | 5985 | 6508 | 6364 | 6112 | 5497
56691 | -395802 | -39887 | Tejuçuoca | Sede Municipal | CEARÁ | 5593 | 5153 | 5381 | 5309 | 4955 | 5175 | 5004 | 5332 | 6127 | 6546 | 6431 | 6163 | 5539
56692 | -394543 | -40439 | General Sampaio | Sede Municipal | CEARÁ | 5542 | 5098 | 5320 | 5243 | 4923 | 5134 | 4976 | 5293 | 6046 | 6500 | 6351 | 6113 | 5504
56700 | -386186 | -39788 | Pacatuba | Sede Municipal | CEARÁ | 5433 | 5314 | 5326 | 5165 | 4605 | 4925 | 4915 | 5302 | 5972 | 6152 | 6034 | 6015 | 5474
56700 | -386407 | -4041 | Guaiúba | Sede Municipal | CEARÁ | 5433 | 5314 | 5326 | 5165 | 4605 | 4925 | 4915 | 5302 | 5972 | 6152 | 6034 | 6015 | 5474
56701 | -385301 | -39662 | Itaitinga | Sede Municipal | CEARÁ | 5586 | 5522 | 5523 | 5404 | 4789 | 5103 | 5100 | 5377 | 6026 | 6177 | 6207 | 6152 | 5655
56703 | -383064 | -40162 | Pindoretama | Sede Municipal | CEARÁ | 5802 | 5812 | 5914 | 5642 | 5020 | 5324 | 5326 | 5536 | 6067 | 6192 | 6387 | 6419 | 5986
56995 | -409208 | -38549 | Ubajara | Sede Municipal | CEARÁ | 5661 | 5210 | 5290 | 5295 | 4851 | 5032 | 5138 | 5459 | 6233 | 6662 | 6555 | 6470 | 5741
56996 | -408915 | -39244 | Ibiapina | Sede Municipal | CEARÁ | 5324 | 4842 | 4967 | 4928 | 4539 | 4700 | 4806 | 5198 | 5952 | 6383 | 6256 | 6028 | 5286
56997 | -40746 | -3906 | Mucambo | Sede Municipal | CEARÁ | 5434 | 4946 | 5181 | 5175 | 4843 | 4944 | 4941 | 5245 | 5932 | 6408 | 6311 | 5973 | 5310
57001 | -403856 | -39183 | Groaíras | Sede Municipal | CEARÁ | 5530 | 5151 | 5331 | 5261 | 4892 | 4971 | 5008 | 5255 | 5991 | 6481 | 6376 | 6147 | 5502
57010 | -394362 | -39455 | Apuiarés | Sede Municipal | CEARÁ | 5509 | 5144 | 5337 | 5250 | 4804 | 5079 | 4942 | 5250 | 5974 | 6468 | 6305 | 6058 | 5500
57018 | -386262 | -38674 | Maracanaú | Sede Municipal | CEARÁ | 5448 | 5323 | 5411 | 5210 | 4612 | 4971 | 4936 | 5266 | 5918 | 6079 | 6096 | 6027 | 5522
57018 | -386832 | -38918 | Maranguape | Sede Municipal | CEARÁ | 5448 | 5323 | 5411 | 5210 | 4612 | 4971 | 4936 | 5266 | 5918 | 6079 | 6096 | 6027 | 5522
57020 | -384562 | -38929 | Eusébio | Sede Municipal | CEARÁ | 5730 | 5718 | 5808 | 5606 | 4903 | 5211 | 5237 | 5441 | 5947 | 6179 | 6368 | 6373 | 5974
57021 | -383899 | -38997 | Aquiraz | Sede Municipal | CEARÁ | 5729 | 5805 | 5895 | 5672 | 5011 | 5283 | 5255 | 5403 | 5782 | 5987 | 6222 | 6367 | 6073
57313 | -408333 | -37682 | Frecheirinha | Sede Municipal | CEARÁ | 5383 | 4859 | 5097 | 5041 | 4713 | 4815 | 4924 | 5255 | 5943 | 6360 | 6265 | 6030 | 5291
57319 | -402637 | -37998 | Forquilha | Sede Municipal | CEARÁ | 5533 | 5200 | 5310 | 5250 | 4869 | 5023 | 4927 | 5237 | 6006 | 6488 | 6384 | 6173 | 5526
57329 | -392695 | -37931 | Pentecoste | Sede Municipal | CEARÁ | 5608 | 5305 | 5458 | 5300 | 4854 | 5220 | 5089 | 5347 | 6098 | 6456 | 6349 | 6207 | 5613
57628 | -409926 | -3.73 | Tianguá | Sede Municipal | CEARÁ | 5479 | 5037 | 5019 | 4996 | 4647 | 4843 | 4994 | 5354 | 6110 | 6527 | 6435 | 6253 | 5534
57634 | -403485 | -36895 | Sobral | Sede Municipal | CEARÁ | 5491 | 5186 | 5308 | 5261 | 4899 | 5001 | 4909 | 5195 | 5877 | 6397 | 6307 | 6113 | 5443
57640 | -397847 | -37478 | Irauçuba | Sede Municipal | CEARÁ | 5554 | 5197 | 5320 | 5186 | 4775 | 4972 | 5005 | 5317 | 6082 | 6519 | 6428 | 6220 | 5623
57642 | -395859 | -36835 | Itapajé | Sede Municipal | CEARÁ | 5416 | 5072 | 5193 | 5119 | 4667 | 4934 | 4870 | 5181 | 5994 | 6358 | 6187 | 5978 | 5438
57644 | -393468 | -36769 | Umirim | Sede Municipal | CEARÁ | 5513 | 5168 | 5302 | 5175 | 4822 | 5150 | 5006 | 5309 | 6061 | 6385 | 6255 | 6058 | 5461
57645 | -392394 | -36702 | São Luís do Curu | Sede Municipal | CEARÁ | 5554 | 5280 | 5346 | 5214 | 4828 | 5197 | 5060 | 5357 | 6076 | 6358 | 6266 | 6138 | 5526
57651 | -386622 | -37284 | Caucaia | Sede Municipal | CEARÁ | 5701 | 5753 | 5696 | 5535 | 4803 | 5163 | 5194 | 5467 | 6007 | 6146 | 6310 | 6331 | 6005
57652 | -385429 | -37174 | Fortaleza | Capital Estadual | CEARÁ | 5776 | 5871 | 5807 | 5652 | 4910 | 5291 | 5300 | 5525 | 5933 | 6089 | 6344 | 6434 | 6155
57942 | -410919 | -35671 | Viçosa do Ceará | Sede Municipal | CEARÁ | 5487 | 4964 | 5084 | 5015 | 4725 | 4904 | 5029 | 5318 | 6103 | 6516 | 6438 | 6278 | 5474
57946 | -406536 | -35522 | Coreaú | Sede Municipal | CEARÁ | 5470 | 4963 | 5167 | 5116 | 4817 | 5034 | 5028 | 5308 | 6006 | 6451 | 6376 | 6086 | 5289
57947 | -405436 | -35838 | Alcântaras | Sede Municipal | CEARÁ | 5499 | 4959 | 5134 | 4996 | 4696 | 4959 | 5062 | 5339 | 6079 | 6569 | 6478 | 6230 | 5487
57953 | -399684 | -35692 | Miraíma | Sede Municipal | CEARÁ | 5558 | 5167 | 5268 | 5105 | 4819 | 5141 | 5095 | 5345 | 6161 | 6529 | 6409 | 6177 | 5475
57957 | -39511 | -36236 | Uruburetama | Sede Municipal | CEARÁ | 5353 | 4880 | 4988 | 4887 | 4515 | 4869 | 4964 | 5292 | 6118 | 6405 | 6194 | 5916 | 5206
57958 | -39.43 | -35845 | Tururu | Sede Municipal | CEARÁ | 5329 | 4836 | 5056 | 4977 | 4613 | 4951 | 4972 | 5255 | 5987 | 6283 | 6038 | 5848 | 5131
57963 | -38973 | -36055 | São Gonçalo do Amarante | Sede Municipal | CEARÁ | 5766 | 5737 | 5700 | 5477 | 4743 | 5227 | 5254 | 5559 | 6176 | 6354 | 6401 | 6513 | 6054
58259 | -406799 | -34669 | Moraújo | Sede Municipal | CEARÁ | 5552 | 5176 | 5270 | 5119 | 4818 | 5067 | 5130 | 5352 | 6036 | 6468 | 6412 | 6177 | 5593
58261 | -404534 | -35401 | Meruoca | Sede Municipal | CEARÁ | 5607 | 5106 | 5283 | 5194 | 4817 | 5132 | 5121 | 5449 | 6157 | 6611 | 6534 | 6293 | 5586
58262 | -403426 | -3524 | Massapê | Sede Municipal | CEARÁ | 5514 | 4937 | 5207 | 5200 | 4860 | 5178 | 5072 | 5333 | 6046 | 6469 | 6398 | 6069 | 5394
58263 | -402085 | -34605 | Santana do Acaraú | Sede Municipal | CEARÁ | 5506 | 5040 | 5159 | 5159 | 4864 | 5126 | 5009 | 5278 | 6046 | 6451 | 6370 | 6120 | 5454
58270 | -395839 | -34997 | Itapipoca | Sede Municipal | CEARÁ | 5561 | 5165 | 5234 | 5127 | 4704 | 5193 | 5284 | 5506 | 6146 | 6456 | 6321 | 6159 | 5438
58571 | -404665 | -33534 | Senador Sá | Sede Municipal | CEARÁ | 5571 | 5078 | 5197 | 5160 | 4898 | 5242 | 5191 | 5443 | 6075 | 6497 | 6455 | 6161 | 5456
58577 | -398296 | -33632 | Amontada | Sede Municipal | CEARÁ | 5580 | 5306 | 5363 | 5209 | 4755 | 5133 | 5116 | 5270 | 6044 | 6449 | 6378 | 6277 | 5659
58584 | -391482 | -34384 | Paraipaba | Sede Municipal | CEARÁ | 5684 | 5732 | 5755 | 5467 | 4754 | 5162 | 5207 | 5426 | 5900 | 6145 | 6208 | 6375 | 6080
58585 | -390303 | -34148 | Paracuru | Sede Municipal | CEARÁ | 5693 | 5784 | 5828 | 5544 | 4807 | 5251 | 5260 | 5465 | 5883 | 5964 | 6102 | 6352 | 6072
58879 | -405589 | -33137 | Uruoca | Sede Municipal | CEARÁ | 5552 | 5045 | 5106 | 5096 | 4892 | 5191 | 5248 | 5456 | 6041 | 6501 | 6416 | 6136 | 5495
58892 | -392684 | -32697 | Trairi | Sede Municipal | CEARÁ | 5594 | 5630 | 5675 | 5449 | 4731 | 5134 | 5152 | 5378 | 5784 | 5969 | 6023 | 6265 | 5935
59185 | -40695 | -32234 | Martinópole | Sede Municipal | CEARÁ | 5531 | 5090 | 5027 | 5017 | 4781 | 5168 | 5271 | 5387 | 6055 | 6533 | 6456 | 6153 | 5438
59190 | -401247 | -32289 | Morrinhos | Sede Municipal | CEARÁ | 5499 | 5159 | 5140 | 5016 | 4640 | 5142 | 5160 | 5333 | 6031 | 6402 | 6261 | 6154 | 5546
59489 | -40827 | -31231 | Granja | Sede Municipal | CEARÁ | 5455 | 5044 | 4986 | 4921 | 4757 | 5080 | 5167 | 5300 | 5948 | 6434 | 6416 | 6054 | 5354
59496 | -401542 | -31208 | Marco | Sede Municipal | CEARÁ | 5525 | 5222 | 5174 | 4987 | 4584 | 5127 | 5274 | 5390 | 6044 | 6370 | 6242 | 6193 | 5694
59789 | -412438 | -30361 | Chaval | Sede Municipal | CEARÁ | 5570 | 5330 | 5168 | 4974 | 4777 | 5065 | 5279 | 5519 | 6102 | 6291 | 6220 | 6293 | 5815
59790 | -411362 | -30209 | Barroquinha | Sede Municipal | CEARÁ | 5604 | 5319 | 5132 | 4932 | 4792 | 5042 | 5280 | 5561 | 6170 | 6400 | 6408 | 6363 | 5852
59800 | -401675 | -30504 | Bela Cruz | Sede Municipal | CEARÁ | 5566 | 5371 | 5256 | 5052 | 4557 | 5142 | 5257 | 5499 | 6043 | 6305 | 6197 | 6279 | 5832
60095 | -40848 | -28987 | Camocim | Sede Municipal | CEARÁ | 5529 | 5387 | 5216 | 4917 | 4680 | 5014 | 5201 | 5436 | 5932 | 6207 | 6198 | 6255 | 5914
60099 | -40448 | -2901 | Jijoca de Jericoacoara | Sede Municipal | CEARÁ | 5456 | 5270 | 5209 | 4947 | 4529 | 5010 | 5132 | 5380 | 5922 | 6130 | 6052 | 6175 | 5721
60102 | -401763 | -29185 | Cruz | Sede Municipal | CEARÁ | 5577 | 5494 | 5400 | 5150 | 4576 | 5120 | 5221 | 5480 | 5988 | 6139 | 6073 | 6331 | 5954
60102 | -401186 | -28881 | Acaraú | Sede Municipal | CEARÁ | 5577 | 5494 | 5400 | 5150 | 4576 | 5120 | 5221 | 5480 | 5988 | 6139 | 6073 | 6331 | 5954
60104 | -39917 | -29252 | Itarema | Sede Municipal | CEARÁ | 5630 | 5644 | 5567 | 5373 | 4726 | 5225 | 5294 | 5538 | 5887 | 5923 | 6001 | 6321 | 6064
19243 | -479304 | -157804 | Brasília | Capital Federal | DISTRITO FEDERAL | 5252 | 5332 | 5644 | 5000 | 4965 | 4798 | 4719 | 5019 | 5903 | 5712 | 5545 | 5017 | 5362
9194 | -415697 | -211528 | Apiacá | Sede Municipal | ESPÍRITO SANTO | 4909 | 6204 | 6400 | 5207 | 4524 | 3855 | 3579 | 3677 | 4464 | 4891 | 5169 | 5026 | 5917
9364 | -416731 | -211246 | Bom Jesus do Norte | Sede Municipal | ESPÍRITO SANTO | 4870 | 6112 | 6253 | 5127 | 4490 | 3861 | 3622 | 3719 | 4488 | 4899 | 5097 | 4972 | 5800
9367 | -413619 | -210633 | Mimoso do Sul | Sede Municipal | ESPÍRITO SANTO | 4834 | 6169 | 6294 | 5083 | 4511 | 3801 | 3607 | 3636 | 4414 | 4846 | 5050 | 4937 | 5665
9370 | -410472 | -210968 | Presidente Kennedy | Sede Municipal | ESPÍRITO SANTO | 4952 | 6347 | 6614 | 5258 | 4550 | 3846 | 3630 | 3671 | 4473 | 4867 | 5164 | 5110 | 5896
9535 | -416568 | -210303 | São José do Calçado | Sede Municipal | ESPÍRITO SANTO | 4794 | 5950 | 6132 | 5020 | 4446 | 3784 | 3610 | 3705 | 4450 | 4899 | 5017 | 4870 | 5648
9538 | -413463 | -209513 | Muqui | Sede Municipal | ESPÍRITO SANTO | 4792 | 6050 | 6272 | 5058 | 4417 | 3782 | 3556 | 3643 | 4397 | 4866 | 4980 | 4841 | 5639
9543 | -40831 | -21.01 | Itapemirim | Sede Municipal | ESPÍRITO SANTO | 5021 | 6537 | 6627 | 5341 | 4566 | 3831 | 3646 | 3703 | 4537 | 4965 | 5290 | 5174 | 6036
9543 | -408388 | -210403 | Marataízes | Sede Municipal | ESPÍRITO SANTO | 5021 | 6537 | 6627 | 5341 | 4566 | 3831 | 3646 | 3703 | 4537 | 4965 | 5290 | 5174 | 6036
9712 | -411989 | -209135 | Atilio Vivacqua | Sede Municipal | ESPÍRITO SANTO | 4947 | 6255 | 6492 | 5256 | 4555 | 3885 | 3652 | 3717 | 4471 | 4943 | 5156 | 5082 | 5903
9714 | -409391 | -208561 | Rio Novo do Sul | Sede Municipal | ESPÍRITO SANTO | 4868 | 6219 | 6420 | 5176 | 4469 | 3809 | 3627 | 3647 | 4407 | 4834 | 5069 | 4928 | 5806
9880 | -416738 | -207673 | Guaçuí | Sede Municipal | ESPÍRITO SANTO | 4800 | 5996 | 6185 | 4969 | 4383 | 3800 | 3620 | 3748 | 4508 | 4952 | 5054 | 4832 | 5549
9881 | -415386 | -207585 | Alegre | Sede Municipal | ESPÍRITO SANTO | 4893 | 6138 | 6333 | 5130 | 4475 | 3864 | 3665 | 3765 | 4513 | 5005 | 5135 | 4987 | 5707
9883 | -413952 | -207998 | Jerônimo Monteiro | Sede Municipal | ESPÍRITO SANTO | 4950 | 6169 | 6374 | 5234 | 4584 | 3946 | 3710 | 3782 | 4500 | 5003 | 5173 | 5071 | 5856
9885 | -411202 | -208467 | Cachoeiro de Itapemirim | Sede Municipal | ESPÍRITO SANTO | 5013 | 6355 | 6508 | 5328 | 4629 | 3945 | 3728 | 3775 | 4521 | 5001 | 5233 | 5156 | 5982
9888 | -408136 | -207918 | Iconha | Sede Municipal | ESPÍRITO SANTO | 4676 | 5991 | 6219 | 4956 | 4283 | 3679 | 3494 | 3548 | 4270 | 4673 | 4822 | 4694 | 5487
9889 | -407272 | -208339 | Piúma | Sede Municipal | ESPÍRITO SANTO | 4868 | 6232 | 6500 | 5229 | 4493 | 3800 | 3600 | 3643 | 4380 | 4813 | 5043 | 4932 | 5753
9890 | -406429 | -20796 | Anchieta | Sede Municipal | ESPÍRITO SANTO | 5018 | 6404 | 6641 | 5396 | 4683 | 3900 | 3664 | 3735 | 4490 | 4938 | 5233 | 5152 | 5973
10053 | -418409 | -206936 | Dores do Rio Preto | Sede Municipal | ESPÍRITO SANTO | 4800 | 5893 | 6041 | 4897 | 4404 | 3806 | 3707 | 3824 | 4612 | 4963 | 5071 | 4781 | 5603
10061 | -410074 | -206714 | Vargem Alta | Sede Municipal | ESPÍRITO SANTO | 4822 | 6113 | 6155 | 5057 | 4483 | 3840 | 3645 | 3672 | 4434 | 4885 | 5005 | 4867 | 5703
10066 | -405096 | -206777 | Guarapari | Sede Municipal | ESPÍRITO SANTO | 4954 | 6423 | 6566 | 5305 | 4583 | 3901 | 3639 | 3692 | 4453 | 4896 | 5066 | 5033 | 5897
10232 | -416835 | -206207 | Divino de São Lourenço | Sede Municipal | ESPÍRITO SANTO | 4786 | 5913 | 6157 | 4955 | 4354 | 3755 | 3654 | 3793 | 4547 | 4960 | 5012 | 4811 | 5522
10236 | -412035 | -206037 | Castelo | Sede Municipal | ESPÍRITO SANTO | 4896 | 6108 | 6271 | 5163 | 4518 | 3898 | 3687 | 3785 | 4521 | 4973 | 5097 | 4998 | 5733
10241 | -407546 | -206401 | Alfredo Chaves | Sede Municipal | ESPÍRITO SANTO | 4714 | 5968 | 6199 | 4978 | 4332 | 3713 | 3548 | 3608 | 4299 | 4748 | 4861 | 4770 | 5542
10410 | -416671 | -205471 | Ibitirama | Sede Municipal | ESPÍRITO SANTO | 4742 | 5789 | 6091 | 4908 | 4326 | 3759 | 3639 | 3771 | 4509 | 4929 | 4945 | 4696 | 5539
10412 | -41416 | -204657 | Muniz Freire | Sede Municipal | ESPÍRITO SANTO | 4866 | 6034 | 6207 | 5123 | 4547 | 3886 | 3731 | 3783 | 4547 | 4927 | 5034 | 4885 | 5681
10588 | -416447 | -203506 | Irupi | Sede Municipal | ESPÍRITO SANTO | 4727 | 5751 | 6047 | 4955 | 4381 | 3775 | 3636 | 3751 | 4454 | 4835 | 4897 | 4707 | 5539
10589 | -415338 | -203536 | Iúna | Sede Municipal | ESPÍRITO SANTO | 4782 | 5859 | 6129 | 5018 | 4460 | 3814 | 3660 | 3728 | 4482 | 4840 | 4963 | 4798 | 5639
10592 | -412421 | -203644 | Conceição do Castelo | Sede Municipal | ESPÍRITO SANTO | 4759 | 5886 | 6123 | 4991 | 4372 | 3750 | 3631 | 3736 | 4441 | 4878 | 4948 | 4803 | 5546
10598 | -406598 | -203608 | Domingos Martins | Sede Municipal | ESPÍRITO SANTO | 4673 | 5853 | 6143 | 5056 | 4335 | 3734 | 3509 | 3569 | 4214 | 4695 | 4755 | 4689 | 5527
10598 | -406754 | -204123 | Marechal Floriano | Sede Municipal | ESPÍRITO SANTO | 4673 | 5853 | 6143 | 5056 | 4335 | 3734 | 3509 | 3569 | 4214 | 4695 | 4755 | 4689 | 5527
10600 | -404936 | -20383 | Viana | Sede Municipal | ESPÍRITO SANTO | 4866 | 6127 | 6453 | 5303 | 4527 | 3854 | 3612 | 3651 | 4354 | 4812 | 4917 | 4952 | 5834
10773 | -411359 | -203275 | Venda Nova do Imigrante | Sede Municipal | ESPÍRITO SANTO | 4684 | 5804 | 6060 | 4966 | 4388 | 3735 | 3566 | 3667 | 4363 | 4714 | 4839 | 4707 | 5402
10780 | -404169 | -202637 | Cariacica | Sede Municipal | ESPÍRITO SANTO | 4783 | 6037 | 6346 | 5239 | 4452 | 3803 | 3563 | 3631 | 4258 | 4713 | 4792 | 4843 | 5722
10781 | -403135 | -203164 | Vitória | Capital Estadual | ESPÍRITO SANTO | 4957 | 6199 | 6543 | 5401 | 4606 | 3931 | 3626 | 3723 | 4445 | 4902 | 5030 | 5117 | 5959
10782 | -402878 | -203422 | Vila Velha | Sede Municipal | ESPÍRITO SANTO | 5026 | 6309 | 6603 | 5452 | 4675 | 3961 | 3638 | 3754 | 4492 | 4972 | 5155 | 5246 | 6052
10949 | -41509 | -202352 | Ibatiba | Sede Municipal | ESPÍRITO SANTO | 4707 | 5778 | 5961 | 4958 | 4512 | 3804 | 3589 | 3714 | 4391 | 4759 | 4833 | 4746 | 5440
11133 | -412924 | -20.15 | Brejetuba | Sede Municipal | ESPÍRITO SANTO | 4625 | 5618 | 5924 | 4895 | 4439 | 3765 | 3515 | 3636 | 4310 | 4633 | 4740 | 4654 | 5370
11134 | -411264 | -200783 | Afonso Cláudio | Sede Municipal | ESPÍRITO SANTO | 4753 | 5881 | 6134 | 5070 | 4566 | 3827 | 3591 | 3683 | 4389 | 4721 | 4872 | 4786 | 5515
11140 | -405273 | -201004 | Santa Leopoldina | Sede Municipal | ESPÍRITO SANTO | 4591 | 5716 | 5963 | 5017 | 4308 | 3721 | 3467 | 3529 | 4125 | 4557 | 4624 | 4587 | 5473
11142 | -403078 | -201215 | Serra | Sede Municipal | ESPÍRITO SANTO | 4903 | 6116 | 6440 | 5395 | 4557 | 3917 | 3630 | 3745 | 4348 | 4855 | 4957 | 4992 | 5891
11317 | -407443 | -200258 | Santa Maria de Jetibá | Sede Municipal | ESPÍRITO SANTO | 4619 | 5789 | 6036 | 5016 | 4389 | 3754 | 3492 | 3561 | 4190 | 4569 | 4610 | 4646 | 5376
11494 | -410625 | -198999 | Laranja da Terra | Sede Municipal | ESPÍRITO SANTO | 4836 | 6030 | 6184 | 5248 | 4706 | 3948 | 3638 | 3727 | 4392 | 4724 | 4905 | 4873 | 5663
11496 | -408756 | -198755 | Itarana | Sede Municipal | ESPÍRITO SANTO | 4798 | 5935 | 6264 | 5219 | 4615 | 3922 | 3560 | 3714 | 4327 | 4723 | 4865 | 4873 | 5559
11499 | -405983 | -199368 | Santa Teresa | Sede Municipal | ESPÍRITO SANTO | 4542 | 5650 | 5901 | 5008 | 4257 | 3689 | 3430 | 3480 | 4067 | 4497 | 4537 | 4583 | 5400
11500 | -404081 | -199375 | Fundão | Sede Municipal | ESPÍRITO SANTO | 4604 | 5773 | 6014 | 5084 | 4278 | 3713 | 3471 | 3568 | 4084 | 4521 | 4611 | 4627 | 5502
11678 | -408605 | -198023 | Itaguaçu | Sede Municipal | ESPÍRITO SANTO | 4820 | 5996 | 6307 | 5259 | 4616 | 3915 | 3600 | 3720 | 4325 | 4742 | 4879 | 4851 | 5630
11683 | -403863 | -197582 | João Neiva | Sede Municipal | ESPÍRITO SANTO | 4746 | 5955 | 6143 | 5273 | 4470 | 3858 | 3567 | 3671 | 4206 | 4649 | 4733 | 4790 | 5631
11683 | -403735 | -198371 | Ibiraçu | Sede Municipal | ESPÍRITO SANTO | 4746 | 5955 | 6143 | 5273 | 4470 | 3858 | 3567 | 3671 | 4206 | 4649 | 4733 | 4790 | 5631
11684 | -402768 | -198205 | Aracruz | Sede Municipal | ESPÍRITO SANTO | 4835 | 6092 | 6266 | 5357 | 4517 | 3902 | 3625 | 3701 | 4279 | 4717 | 4864 | 4932 | 5766
11863 | -406529 | -197416 | São Roque do Canaã | Sede Municipal | ESPÍRITO SANTO | 4810 | 6030 | 6194 | 5274 | 4566 | 3926 | 3618 | 3697 | 4255 | 4734 | 4840 | 4877 | 5715
12226 | -410113 | -195218 | Baixo Guandu | Sede Municipal | ESPÍRITO SANTO | 4961 | 6226 | 6330 | 5345 | 4718 | 4003 | 3666 | 3808 | 4448 | 4891 | 5087 | 5093 | 5912
12230 | -406278 | -195389 | Colatina | Sede Municipal | ESPÍRITO SANTO | 4849 | 6089 | 6195 | 5338 | 4581 | 3941 | 3623 | 3689 | 4314 | 4777 | 4932 | 4958 | 5751
12414 | -40546 | -194118 | Marilândia | Sede Municipal | ESPÍRITO SANTO | 4753 | 5989 | 6093 | 5215 | 4448 | 3820 | 3554 | 3606 | 4204 | 4670 | 4857 | 4860 | 5717
12419 | -400646 | -193951 | Linhares | Sede Municipal | ESPÍRITO SANTO | 4852 | 6060 | 6138 | 5277 | 4488 | 3927 | 3603 | 3683 | 4297 | 4824 | 4983 | 5036 | 5906
12599 | -404613 | -192523 | Governador Lindenberg | Sede Municipal | ESPÍRITO SANTO | 4684 | 5898 | 6004 | 5175 | 4386 | 3776 | 3502 | 3583 | 4125 | 4612 | 4752 | 4764 | 5633
12600 | -403369 | -192724 | Rio Bananal | Sede Municipal | ESPÍRITO SANTO | 4716 | 5907 | 6023 | 5218 | 4411 | 3834 | 3552 | 3622 | 4134 | 4661 | 4763 | 4778 | 5693
12778 | -408538 | -192234 | Pancas | Sede Municipal | ESPÍRITO SANTO | 4745 | 5877 | 6031 | 5165 | 4473 | 3816 | 3554 | 3663 | 4231 | 4750 | 4942 | 4855 | 5585
12786 | -400977 | -191902 | Sooretama | Sede Municipal | ESPÍRITO SANTO | 4821 | 6115 | 6095 | 5280 | 4456 | 3865 | 3535 | 3629 | 4273 | 4782 | 4929 | 4986 | 5913
12959 | -410168 | -190578 | Alto Rio Novo | Sede Municipal | ESPÍRITO SANTO | 4816 | 5993 | 6101 | 5190 | 4546 | 3874 | 3552 | 3668 | 4303 | 4851 | 5057 | 4926 | 5724
12963 | -406238 | -191442 | São Domingos do Norte | Sede Municipal | ESPÍRITO SANTO | 4806 | 6040 | 6144 | 5315 | 4548 | 3874 | 3594 | 3633 | 4245 | 4721 | 4896 | 4919 | 5745
13143 | -40744 | -189851 | Águia Branca | Sede Municipal | ESPÍRITO SANTO | 4799 | 6009 | 6089 | 5277 | 4582 | 3881 | 3627 | 3658 | 4228 | 4692 | 4925 | 4874 | 5748
13145 | -405368 | -190187 | São Gabriel da Palha | Sede Municipal | ESPÍRITO SANTO | 4803 | 6082 | 6189 | 5283 | 4572 | 3834 | 3577 | 3634 | 4176 | 4699 | 4897 | 4925 | 5770
13147 | -403853 | -189962 | Vila Valério | Sede Municipal | ESPÍRITO SANTO | 4787 | 6072 | 6106 | 5291 | 4516 | 3850 | 3563 | 3605 | 4204 | 4721 | 4895 | 4877 | 5744
13320 | -411221 | -188626 | Mantenópolis | Sede Municipal | ESPÍRITO SANTO | 4787 | 5957 | 5999 | 5165 | 4456 | 3825 | 3548 | 3647 | 4282 | 4830 | 5060 | 4938 | 5734
13331 | -400762 | -189075 | Jaguaré | Sede Municipal | ESPÍRITO SANTO | 4821 | 6054 | 6133 | 5311 | 4464 | 3806 | 3543 | 3592 | 4251 | 4803 | 5021 | 5011 | 5866
13504 | -408968 | -187553 | Barra de São Francisco | Sede Municipal | ESPÍRITO SANTO | 4846 | 6124 | 6202 | 5337 | 4627 | 3880 | 3616 | 3658 | 4220 | 4771 | 4952 | 4949 | 5818
13689 | -404056 | -187155 | Nova Venécia | Sede Municipal | ESPÍRITO SANTO | 4805 | 6070 | 6107 | 5286 | 4571 | 3854 | 3525 | 3623 | 4226 | 4768 | 4930 | 4935 | 5767
13695 | -398583 | -187219 | São Mateus | Sede Municipal | ESPÍRITO SANTO | 4997 | 6273 | 6392 | 5507 | 4550 | 3925 | 3579 | 3719 | 4419 | 5009 | 5231 | 5257 | 6098
13867 | -406093 | -186096 | Vila Pavão | Sede Municipal | ESPÍRITO SANTO | 4795 | 5976 | 6090 | 5264 | 4613 | 3909 | 3565 | 3616 | 4175 | 4730 | 4914 | 4866 | 5829
13876 | -397365 | -185888 | Conceição da Barra | Sede Municipal | ESPÍRITO SANTO | 5130 | 6367 | 6468 | 5601 | 4651 | 4047 | 3662 | 3807 | 4543 | 5236 | 5462 | 5475 | 6240
14044 | -409858 | -185487 | Água Doce do Norte | Sede Municipal | ESPÍRITO SANTO | 4767 | 5904 | 6059 | 5200 | 4546 | 3803 | 3569 | 3662 | 4194 | 4784 | 4916 | 4870 | 5694
14051 | -402928 | -185394 | Boa Esperança | Sede Municipal | ESPÍRITO SANTO | 4850 | 6080 | 6133 | 5276 | 4568 | 3856 | 3543 | 3653 | 4268 | 4833 | 5067 | 5021 | 5901
14225 | -40831 | -183722 | Ecoporanga | Sede Municipal | ESPÍRITO SANTO | 4784 | 5945 | 6098 | 5256 | 4618 | 3808 | 3546 | 3614 | 4168 | 4755 | 4924 | 4913 | 5762
14231 | -402175 | -184145 | Pinheiros | Sede Municipal | ESPÍRITO SANTO | 4861 | 6116 | 6165 | 5295 | 4542 | 3826 | 3566 | 3657 | 4251 | 4841 | 5100 | 5026 | 5940
14414 | -399542 | -183002 | Pedro Canário | Sede Municipal | ESPÍRITO SANTO | 4897 | 6119 | 6184 | 5319 | 4524 | 3862 | 3511 | 3673 | 4362 | 4895 | 5133 | 5154 | 6033
14770 | -405408 | -181229 | Ponto Belo | Sede Municipal | ESPÍRITO SANTO | 4865 | 6124 | 6191 | 5338 | 4610 | 3803 | 3474 | 3642 | 4243 | 4814 | 5129 | 5033 | 5977
14770 | -405191 | -180942 | Mucurici | Sede Municipal | ESPÍRITO SANTO | 4865 | 6124 | 6191 | 5338 | 4610 | 3803 | 3474 | 3642 | 4243 | 4814 | 5129 | 5033 | 5977
14772 | -403645 | -181272 | Montanha | Sede Municipal | ESPÍRITO SANTO | 4903 | 6192 | 6162 | 5366 | 4611 | 3824 | 3565 | 3671 | 4278 | 4849 | 5187 | 5112 | 6015
12672 | -513998 | -191856 | Lagoa Santa | Sede Municipal | GOIÁS | 5253 | 5752 | 5879 | 5385 | 5079 | 4448 | 4132 | 4387 | 5234 | 5194 | 5605 | 5807 | 6135
12854 | -515499 | -190678 | Itajá | Sede Municipal | GOIÁS | 5246 | 5764 | 5868 | 5399 | 5096 | 4460 | 4167 | 4388 | 5224 | 5172 | 5570 | 5766 | 6079
13031 | -519259 | -18965 | Aporé | Sede Municipal | GOIÁS | 5183 | 5647 | 5846 | 5344 | 4946 | 4386 | 4172 | 4353 | 5218 | 5118 | 5462 | 5658 | 6044
13045 | -505474 | -189965 | São Simão | Sede Municipal | GOIÁS | 5245 | 5742 | 5917 | 5386 | 5051 | 4465 | 4168 | 4367 | 5206 | 5147 | 5585 | 5842 | 6058
13225 | -506543 | -189145 | Paranaiguara | Sede Municipal | GOIÁS | 5225 | 5675 | 5747 | 5321 | 5061 | 4500 | 4185 | 4455 | 5313 | 5206 | 5550 | 5727 | 5958
13399 | -513489 | -18765 | Itarumã | Sede Municipal | GOIÁS | 5259 | 5777 | 5841 | 5396 | 5085 | 4483 | 4196 | 4407 | 5307 | 5195 | 5613 | 5780 | 6026
13403 | -509437 | -187623 | Cachoeira Alta | Sede Municipal | GOIÁS | 5238 | 5762 | 5796 | 5321 | 5062 | 4499 | 4177 | 4437 | 5331 | 5201 | 5552 | 5751 | 5967
13762 | -511332 | -185598 | Caçu | Sede Municipal | GOIÁS | 5240 | 5685 | 5748 | 5362 | 5087 | 4520 | 4197 | 4485 | 5398 | 5211 | 5515 | 5777 | 5895
13954 | -499892 | -184874 | Inaciolândia | Sede Municipal | GOIÁS | 5270 | 5801 | 5746 | 5254 | 5032 | 4562 | 4294 | 4508 | 5437 | 5309 | 5579 | 5767 | 5954
13959 | -49477 | -184863 | Cachoeira Dourada | Sede Municipal | GOIÁS | 5230 | 5619 | 5757 | 5188 | 5071 | 4572 | 4326 | 4528 | 5430 | 5216 | 5551 | 5696 | 5811
14107 | -526648 | -183946 | Chapadão do Céu | Sede Municipal | GOIÁS | 5072 | 5539 | 5564 | 5100 | 4946 | 4442 | 4192 | 4363 | 5186 | 5099 | 5235 | 5409 | 5792
14129 | -504551 | -184476 | Quirinópolis | Sede Municipal | GOIÁS | 5228 | 5614 | 5667 | 5248 | 5072 | 4562 | 4313 | 4478 | 5442 | 5289 | 5560 | 5689 | 5798
14132 | -50136 | -18441 | Gouvelândia | Sede Municipal | GOIÁS | 5290 | 5745 | 5686 | 5295 | 5084 | 4606 | 4339 | 4547 | 5526 | 5315 | 5631 | 5773 | 5938
14141 | -492162 | -184097 | Itumbiara | Sede Municipal | GOIÁS | 5242 | 5588 | 5695 | 5177 | 5062 | 4623 | 4388 | 4569 | 5548 | 5308 | 5580 | 5597 | 5775
14156 | -477779 | -18358 | Três Ranchos | Sede Municipal | GOIÁS | 5348 | 5687 | 6026 | 5304 | 5219 | 4726 | 4441 | 4621 | 5551 | 5520 | 5682 | 5585 | 5814
14294 | -519591 | -183072 | Serranópolis | Sede Municipal | GOIÁS | 5153 | 5560 | 5565 | 5232 | 5035 | 4511 | 4237 | 4439 | 5280 | 5200 | 5347 | 5579 | 5849
14302 | -51152 | -182945 | Aparecida do Rio Doce | Sede Municipal | GOIÁS | 5190 | 5540 | 5680 | 5258 | 5028 | 4544 | 4299 | 4478 | 5419 | 5226 | 5449 | 5608 | 5751
14331 | -48219 | -18337 | Anhanguera | Sede Municipal | GOIÁS | 5317 | 5633 | 5923 | 5208 | 5137 | 4699 | 4410 | 4640 | 5561 | 5515 | 5690 | 5568 | 5814
14332 | -481515 | -182649 | Cumari | Sede Municipal | GOIÁS | 5298 | 5597 | 5860 | 5181 | 5114 | 4667 | 4417 | 4659 | 5542 | 5515 | 5692 | 5543 | 5785
14496 | -497404 | -182177 | Bom Jesus de Goiás | Sede Municipal | GOIÁS | 5207 | 5670 | 5642 | 5115 | 5019 | 4573 | 4321 | 4584 | 5476 | 5296 | 5504 | 5556 | 5733
14500 | -493539 | -18177 | Panamá | Sede Municipal | GOIÁS | 5205 | 5547 | 5687 | 5097 | 5062 | 4626 | 4355 | 4577 | 5437 | 5277 | 5542 | 5536 | 5721
14514 | -479444 | -181661 | Catalão | Sede Municipal | GOIÁS | 5301 | 5651 | 5883 | 5145 | 5094 | 4670 | 4432 | 4705 | 5628 | 5522 | 5654 | 5516 | 5717
14515 | -478342 | -182336 | Ouvidor | Sede Municipal | GOIÁS | 5308 | 5644 | 5898 | 5158 | 5118 | 4683 | 4450 | 4723 | 5640 | 5531 | 5645 | 5510 | 5690
14518 | -475631 | -181538 | Davinópolis | Sede Municipal | GOIÁS | 5364 | 5681 | 6026 | 5191 | 5175 | 4730 | 4484 | 4798 | 5675 | 5629 | 5706 | 5503 | 5766
14673 | -502137 | -180887 | Castelândia | Sede Municipal | GOIÁS | 5290 | 5754 | 5775 | 5301 | 5112 | 4652 | 4356 | 4555 | 5530 | 5329 | 5574 | 5691 | 5849
14685 | -490408 | -181382 | Buriti Alegre | Sede Municipal | GOIÁS | 5230 | 5518 | 5778 | 5129 | 5105 | 4659 | 4410 | 4596 | 5491 | 5294 | 5583 | 5522 | 5669
14688 | -487643 | -180797 | Água Limpa | Sede Municipal | GOIÁS | 5278 | 5625 | 5819 | 5248 | 5148 | 4696 | 4424 | 4610 | 5415 | 5380 | 5616 | 5591 | 5764
14690 | -48562 | -18142 | Corumbaíba | Sede Municipal | GOIÁS | 5299 | 5578 | 5805 | 5262 | 5156 | 4715 | 4423 | 4641 | 5515 | 5487 | 5637 | 5620 | 5750
14693 | -482556 | -180601 | Nova Aurora | Sede Municipal | GOIÁS | 5320 | 5635 | 5879 | 5220 | 5175 | 4728 | 4456 | 4691 | 5613 | 5503 | 5647 | 5551 | 5742
14695 | -480878 | -181356 | Goiandira | Sede Municipal | GOIÁS | 5330 | 5682 | 5910 | 5196 | 5134 | 4693 | 4446 | 4705 | 5617 | 5561 | 5697 | 5555 | 5757
14854 | -503392 | -179723 | Maurilândia | Sede Municipal | GOIÁS | 5293 | 5725 | 5788 | 5308 | 5086 | 4674 | 4368 | 4599 | 5582 | 5337 | 5566 | 5658 | 5821
14864 | -493662 | -18011 | Goiatuba | Sede Municipal | GOIÁS | 5221 | 5569 | 5684 | 5143 | 5030 | 4616 | 4365 | 4602 | 5473 | 5345 | 5558 | 5556 | 5706
14871 | -486435 | -179788 | Marzagão | Sede Municipal | GOIÁS | 5284 | 5624 | 5827 | 5220 | 5115 | 4717 | 4399 | 4630 | 5480 | 5477 | 5617 | 5600 | 5700
15027 | -517208 | -178788 | Jataí | Sede Municipal | GOIÁS | 5163 | 5565 | 5493 | 5171 | 5048 | 4605 | 4334 | 4468 | 5379 | 5208 | 5340 | 5560 | 5787
15041 | -503028 | -178507 | Turvelândia | Sede Municipal | GOIÁS | 5297 | 5743 | 5795 | 5280 | 5152 | 4712 | 4400 | 4635 | 5553 | 5349 | 5552 | 5601 | 5791
15225 | -509196 | -177927 | Rio Verde | Sede Municipal | GOIÁS | 5189 | 5605 | 5580 | 5145 | 5041 | 4647 | 4385 | 4538 | 5528 | 5308 | 5420 | 5368 | 5701
15229 | -505981 | -17812 | Santa Helena de Goiás | Sede Municipal | GOIÁS | 5260 | 5649 | 5751 | 5278 | 5077 | 4697 | 4371 | 4585 | 5550 | 5307 | 5519 | 5552 | 5783
15233 | -501658 | -178105 | Porteirão | Sede Municipal | GOIÁS | 5299 | 5734 | 5795 | 5321 | 5121 | 4731 | 4412 | 4624 | 5567 | 5327 | 5588 | 5619 | 5747
15238 | -496291 | -178072 | Joviânia | Sede Municipal | GOIÁS | 5248 | 5607 | 5688 | 5188 | 5094 | 4672 | 4363 | 4606 | 5540 | 5330 | 5587 | 5575 | 5725
15247 | -487567 | -177702 | Rio Quente | Sede Municipal | GOIÁS | 5313 | 5598 | 5812 | 5269 | 5148 | 4756 | 4478 | 4711 | 5590 | 5468 | 5636 | 5595 | 5691
15425 | -498052 | -177327 | Vicentinópolis | Sede Municipal | GOIÁS | 5299 | 5710 | 5868 | 5302 | 5121 | 4733 | 4360 | 4631 | 5562 | 5347 | 5590 | 5611 | 5754
15429 | -494813 | -177289 | Aloândia | Sede Municipal | GOIÁS | 5285 | 5674 | 5779 | 5313 | 5134 | 4706 | 4424 | 4624 | 5489 | 5361 | 5608 | 5588 | 5717
15432 | -491063 | -177338 | Morrinhos | Sede Municipal | GOIÁS | 5289 | 5623 | 5783 | 5301 | 5159 | 4734 | 4414 | 4644 | 5541 | 5423 | 5586 | 5552 | 5710
15437 | -48625 | -177445 | Caldas Novas | Sede Municipal | GOIÁS | 5291 | 5635 | 5854 | 5213 | 5152 | 4714 | 4433 | 4676 | 5539 | 5425 | 5604 | 5516 | 5729
15442 | -481585 | -17722 | Ipameri | Sede Municipal | GOIÁS | 5283 | 5704 | 5794 | 5142 | 5112 | 4709 | 4458 | 4719 | 5629 | 5409 | 5612 | 5427 | 5680
15587 | -525541 | -175658 | Mineiros | Sede Municipal | GOIÁS | 5182 | 5593 | 5627 | 5211 | 5098 | 4641 | 4326 | 4527 | 5352 | 5252 | 5233 | 5579 | 5743
15606 | -50635 | -175589 | Santo Antônio da Barra | Sede Municipal | GOIÁS | 5251 | 5598 | 5713 | 5241 | 5111 | 4713 | 4418 | 4620 | 5546 | 5313 | 5484 | 5542 | 5715
15635 | -477772 | -176368 | Campo Alegre de Goiás | Sede Municipal | GOIÁS | 5280 | 5589 | 5909 | 5063 | 5083 | 4681 | 4522 | 4770 | 5617 | 5491 | 5646 | 5373 | 5620
15784 | -520654 | -175263 | Perolândia | Sede Municipal | GOIÁS | 5162 | 5507 | 5542 | 5138 | 5053 | 4667 | 4391 | 4494 | 5435 | 5265 | 5292 | 5534 | 5628
15810 | -494491 | -175166 | Pontalina | Sede Municipal | GOIÁS | 5264 | 5596 | 5703 | 5353 | 5152 | 4732 | 4349 | 4595 | 5499 | 5373 | 5611 | 5525 | 5679
15822 | -482019 | -174656 | Urutaí | Sede Municipal | GOIÁS | 5350 | 5723 | 5867 | 5296 | 5247 | 4793 | 4508 | 4753 | 5622 | 5429 | 5691 | 5509 | 5762
15972 | -526804 | -173558 | Portelândia | Sede Municipal | GOIÁS | 5166 | 5535 | 5557 | 5166 | 5059 | 4670 | 4361 | 4493 | 5289 | 5302 | 5287 | 5560 | 5712
15987 | -511732 | -174444 | Montividiu | Sede Municipal | GOIÁS | 5154 | 5576 | 5503 | 5075 | 5049 | 4662 | 4417 | 4536 | 5444 | 5192 | 5352 | 5387 | 5657
15995 | -503753 | -173964 | Acreúna | Sede Municipal | GOIÁS | 5267 | 5658 | 5770 | 5245 | 5085 | 4762 | 4385 | 4685 | 5551 | 5359 | 5471 | 5531 | 5704
16002 | -496648 | -174244 | Edealina | Sede Municipal | GOIÁS | 5301 | 5637 | 5792 | 5361 | 5170 | 4723 | 4428 | 4642 | 5533 | 5421 | 5634 | 5586 | 5688
16160 | -532017 | -173274 | Santa Rita do Araguaia | Sede Municipal | GOIÁS | 5154 | 5472 | 5571 | 5141 | 5095 | 4633 | 4403 | 4547 | 5414 | 5314 | 5249 | 5417 | 5598
16193 | -499299 | -173411 | Edéia | Sede Municipal | GOIÁS | 5288 | 5685 | 5736 | 5377 | 5137 | 4715 | 4422 | 4642 | 5502 | 5394 | 5579 | 5585 | 5679
16198 | -494944 | -17297 | Mairipotaba | Sede Municipal | GOIÁS | 5278 | 5617 | 5711 | 5293 | 5153 | 4724 | 4457 | 4694 | 5585 | 5416 | 5578 | 5482 | 5625
16199 | -493802 | -172888 | Cromínia | Sede Municipal | GOIÁS | 5276 | 5616 | 5700 | 5265 | 5145 | 4738 | 4446 | 4685 | 5595 | 5432 | 5577 | 5466 | 5647
16200 | -492452 | -172549 | Professor Jamil | Sede Municipal | GOIÁS | 5275 | 5605 | 5713 | 5281 | 5151 | 4775 | 4428 | 4681 | 5546 | 5425 | 5587 | 5465 | 5646
16202 | -49026 | -173019 | Piracanjuba | Sede Municipal | GOIÁS | 5288 | 5623 | 5731 | 5260 | 5147 | 4771 | 4483 | 4663 | 5549 | 5441 | 5632 | 5474 | 5680
16208 | -484264 | -173263 | Palmelo | Sede Municipal | GOIÁS | 5319 | 5667 | 5775 | 5253 | 5204 | 4760 | 4546 | 4792 | 5661 | 5411 | 5697 | 5397 | 5667
16208 | -484813 | -17316 | Santa Cruz de Goiás | Sede Municipal | GOIÁS | 5319 | 5667 | 5775 | 5253 | 5204 | 4760 | 4546 | 4792 | 5661 | 5411 | 5697 | 5397 | 5667
16210 | -482771 | -173024 | Pires do Rio | Sede Municipal | GOIÁS | 5347 | 5697 | 5890 | 5279 | 5274 | 4771 | 4543 | 4757 | 5674 | 5427 | 5697 | 5452 | 5709
16399 | -487038 | -171991 | Cristianópolis | Sede Municipal | GOIÁS | 5296 | 5629 | 5733 | 5180 | 5153 | 4739 | 4563 | 4788 | 5632 | 5512 | 5645 | 5402 | 5583
16581 | -499866 | -171392 | Indiara | Sede Municipal | GOIÁS | 5286 | 5637 | 5797 | 5367 | 5141 | 4762 | 4435 | 4661 | 5526 | 5438 | 5580 | 5503 | 5585
16594 | -486634 | -170564 | São Miguel do Passa Quatro | Sede Municipal | GOIÁS | 5300 | 5619 | 5771 | 5177 | 5139 | 4790 | 4563 | 4792 | 5682 | 5531 | 5641 | 5290 | 5606
16756 | -518095 | -169543 | Caiapônia | Sede Municipal | GOIÁS | 5174 | 5497 | 5557 | 5177 | 5110 | 4751 | 4392 | 4591 | 5456 | 5303 | 5317 | 5355 | 5577
16773 | -501457 | -170486 | Jandaia | Sede Municipal | GOIÁS | 5271 | 5590 | 5810 | 5293 | 5109 | 4779 | 4452 | 4661 | 5453 | 5423 | 5576 | 5515 | 5595
16777 | -497762 | -169723 | Cezarina | Sede Municipal | GOIÁS | 5287 | 5591 | 5724 | 5318 | 5185 | 4790 | 4474 | 4731 | 5597 | 5421 | 5580 | 5447 | 5584
16778 | -496324 | -17044 | Varjão | Sede Municipal | GOIÁS | 5280 | 5550 | 5654 | 5325 | 5181 | 4781 | 4506 | 4723 | 5605 | 5432 | 5550 | 5460 | 5592
16782 | -492283 | -169695 | Hidrolândia | Sede Municipal | GOIÁS | 5252 | 5523 | 5641 | 5189 | 5074 | 4738 | 4520 | 4725 | 5603 | 5460 | 5574 | 5387 | 5593
16785 | -489517 | -169697 | Bela Vista de Goiás | Sede Municipal | GOIÁS | 5291 | 5566 | 5713 | 5231 | 5107 | 4778 | 4572 | 4737 | 5603 | 5541 | 5625 | 5430 | 5592
16791 | -48302 | -170341 | Orizona | Sede Municipal | GOIÁS | 5309 | 5650 | 5815 | 5121 | 5065 | 4764 | 4578 | 4817 | 5669 | 5607 | 5653 | 5293 | 5671
16964 | -504488 | -169467 | Paraúna | Sede Municipal | GOIÁS | 5254 | 5514 | 5604 | 5239 | 5174 | 4774 | 4507 | 4735 | 5470 | 5396 | 5543 | 5493 | 5598
16974 | -49448 | -169091 | Aragoiânia | Sede Municipal | GOIÁS | 5249 | 5524 | 5574 | 5276 | 5115 | 4778 | 4518 | 4721 | 5534 | 5448 | 5556 | 5427 | 5513
17159 | -504074 | -16816 | São João da Paraúna | Sede Municipal | GOIÁS | 5304 | 5584 | 5691 | 5319 | 5210 | 4816 | 4541 | 4714 | 5566 | 5437 | 5597 | 5564 | 5613
17162 | -501656 | -167929 | Palminópolis | Sede Municipal | GOIÁS | 5282 | 5614 | 5735 | 5264 | 5136 | 4780 | 4498 | 4712 | 5516 | 5472 | 5558 | 5534 | 5569
17164 | -499244 | -168049 | Palmeiras de Goiás | Sede Municipal | GOIÁS | 5280 | 5584 | 5736 | 5276 | 5196 | 4787 | 4503 | 4714 | 5589 | 5460 | 5558 | 5393 | 5563
17167 | -496942 | -167634 | Campestre de Goiás | Sede Municipal | GOIÁS | 5264 | 5542 | 5630 | 5293 | 5170 | 4781 | 4522 | 4704 | 5554 | 5446 | 5553 | 5409 | 5556
17168 | -495349 | -168301 | Guapó | Sede Municipal | GOIÁS | 5287 | 5582 | 5642 | 5298 | 5171 | 4794 | 4544 | 4738 | 5554 | 5479 | 5589 | 5462 | 5587
17169 | -494384 | -167621 | Abadia de Goiás | Sede Municipal | GOIÁS | 5256 | 5511 | 5570 | 5239 | 5111 | 4812 | 4564 | 4712 | 5583 | 5496 | 5551 | 5422 | 5507
17171 | -492473 | -168203 | Aparecida de Goiânia | Sede Municipal | GOIÁS | 5256 | 5460 | 5560 | 5166 | 5060 | 4738 | 4528 | 4751 | 5635 | 5568 | 5617 | 5420 | 5561
17187 | -476135 | -167681 | Cristalina | Sede Municipal | GOIÁS | 5306 | 5654 | 5836 | 5129 | 5066 | 4737 | 4592 | 4893 | 5739 | 5595 | 5660 | 5197 | 5572
17335 | -523141 | -167217 | Doverlândia | Sede Municipal | GOIÁS | 5240 | 5494 | 5637 | 5295 | 5219 | 4788 | 4476 | 4632 | 5398 | 5356 | 5332 | 5559 | 5691
17343 | -515278 | -167446 | Palestina de Goiás | Sede Municipal | GOIÁS | 5237 | 5515 | 5621 | 5242 | 5208 | 4801 | 4487 | 4622 | 5423 | 5356 | 5517 | 5494 | 5557
17352 | -506436 | -166669 | Cachoeira de Goiás | Sede Municipal | GOIÁS | 5236 | 5497 | 5575 | 5217 | 5163 | 4790 | 4526 | 4680 | 5447 | 5365 | 5528 | 5478 | 5561
17354 | -504645 | -166777 | Aurilândia | Sede Municipal | GOIÁS | 5332 | 5667 | 5707 | 5385 | 5226 | 4831 | 4589 | 4724 | 5540 | 5424 | 5614 | 5628 | 5642
17364 | -494931 | -166522 | Trindade | Sede Municipal | GOIÁS | 5264 | 5508 | 5580 | 5215 | 5102 | 4813 | 4579 | 4741 | 5631 | 5523 | 5556 | 5397 | 5518
17366 | -492651 | -166873 | Goiânia | Capital Estadual | GOIÁS | 5247 | 5452 | 5518 | 5120 | 5024 | 4753 | 4560 | 4780 | 5678 | 5567 | 5611 | 5391 | 5505
17368 | -490918 | -167089 | Senador Canedo | Sede Municipal | GOIÁS | 5283 | 5504 | 5660 | 5189 | 5123 | 4837 | 4605 | 4785 | 5665 | 5561 | 5616 | 5369 | 5490
17368 | -489992 | -167155 | Caldazinha | Sede Municipal | GOIÁS | 5283 | 5504 | 5660 | 5189 | 5123 | 4837 | 4605 | 4785 | 5665 | 5561 | 5616 | 5369 | 5490
17372 | -486087 | -166604 | Silvânia | Sede Municipal | GOIÁS | 5260 | 5505 | 5747 | 5104 | 5074 | 4777 | 4566 | 4796 | 5721 | 5516 | 5602 | 5205 | 5509
17373 | -485066 | -167457 | Vianópolis | Sede Municipal | GOIÁS | 5306 | 5537 | 5782 | 5166 | 5120 | 4788 | 4600 | 4843 | 5733 | 5583 | 5677 | 5290 | 5556
17543 | -510948 | -16.62 | Amorinópolis | Sede Municipal | GOIÁS | 5269 | 5555 | 5621 | 5304 | 5269 | 4874 | 4479 | 4694 | 5459 | 5380 | 5572 | 5451 | 5573
17546 | -507924 | -166061 | Ivolândia | Sede Municipal | GOIÁS | 5273 | 5579 | 5607 | 5283 | 5196 | 4851 | 4503 | 4763 | 5504 | 5394 | 5556 | 5474 | 5573
17550 | -503044 | -165782 | Firminópolis | Sede Municipal | GOIÁS | 5302 | 5647 | 5622 | 5275 | 5218 | 4847 | 4540 | 4743 | 5535 | 5446 | 5567 | 5603 | 5579
17552 | -501364 | -166095 | Turvânia | Sede Municipal | GOIÁS | 5294 | 5557 | 5655 | 5276 | 5169 | 4793 | 4546 | 4783 | 5650 | 5460 | 5579 | 5485 | 5577
17555 | -498821 | -165812 | Nazário | Sede Municipal | GOIÁS | 5276 | 5513 | 5602 | 5216 | 5197 | 4793 | 4585 | 4773 | 5693 | 5482 | 5566 | 5349 | 5547
17556 | -497015 | -165789 | Santa Bárbara de Goiás | Sede Municipal | GOIÁS | 5264 | 5489 | 5577 | 5228 | 5206 | 4808 | 4565 | 4769 | 5672 | 5455 | 5535 | 5343 | 5522
17564 | -48962 | -166177 | Bonfinópolis | Sede Municipal | GOIÁS | 5245 | 5456 | 5623 | 5163 | 5065 | 4843 | 4577 | 4839 | 5679 | 5513 | 5578 | 5226 | 5375
17566 | -487432 | -166195 | Leopoldo de Bulhões | Sede Municipal | GOIÁS | 5256 | 5495 | 5702 | 5134 | 5081 | 4787 | 4609 | 4827 | 5726 | 5537 | 5572 | 5171 | 5427
17740 | -507387 | -165449 | Moiporá | Sede Municipal | GOIÁS | 5268 | 5580 | 5595 | 5259 | 5221 | 4852 | 4512 | 4741 | 5471 | 5383 | 5561 | 5494 | 5547
17744 | -50373 | -165215 | São Luís de Montes Belos | Sede Municipal | GOIÁS | 5302 | 5619 | 5637 | 5276 | 5206 | 4856 | 4538 | 4760 | 5556 | 5446 | 5576 | 5596 | 5562
17748 | -499589 | -16459 | Anicuns | Sede Municipal | GOIÁS | 5277 | 5466 | 5650 | 5211 | 5154 | 4812 | 4614 | 4816 | 5702 | 5471 | 5550 | 5351 | 5526
17750 | -497583 | -164677 | Avelinópolis | Sede Municipal | GOIÁS | 5271 | 5513 | 5576 | 5203 | 5187 | 4845 | 4568 | 4788 | 5724 | 5444 | 5574 | 5333 | 5493
17753 | -494206 | -165118 | Goianira | Sede Municipal | GOIÁS | 5265 | 5493 | 5572 | 5191 | 5116 | 4827 | 4601 | 4812 | 5749 | 5545 | 5546 | 5288 | 5444
17754 | -493094 | -164865 | Santo Antônio de Goiás | Sede Municipal | GOIÁS | 5267 | 5503 | 5581 | 5178 | 5103 | 4853 | 4604 | 4825 | 5722 | 5522 | 5566 | 5297 | 5444
17757 | -490207 | -165023 | Goianápolis | Sede Municipal | GOIÁS | 5240 | 5460 | 5550 | 5137 | 5082 | 4822 | 4608 | 4847 | 5704 | 5512 | 5548 | 5222 | 5391
17761 | -486448 | -164835 | Gameleira de Goiás | Sede Municipal | GOIÁS | 5267 | 5483 | 5729 | 5081 | 5064 | 4769 | 4654 | 4914 | 5780 | 5550 | 5560 | 5100 | 5517
17923 | -518197 | -164272 | Piranhas | Sede Municipal | GOIÁS | 5276 | 5533 | 5734 | 5273 | 5330 | 4879 | 4533 | 4604 | 5389 | 5361 | 5555 | 5524 | 5596
17926 | -515597 | -163861 | Arenópolis | Sede Municipal | GOIÁS | 5282 | 5542 | 5674 | 5336 | 5263 | 4882 | 4565 | 4626 | 5471 | 5380 | 5566 | 5507 | 5568
17930 | -511185 | -164402 | Iporá | Sede Municipal | GOIÁS | 5246 | 5502 | 5542 | 5216 | 5248 | 4834 | 4588 | 4721 | 5511 | 5370 | 5499 | 5391 | 5529
17940 | -501683 | -164165 | Adelândia | Sede Municipal | GOIÁS | 5273 | 5507 | 5587 | 5213 | 5134 | 4827 | 4599 | 4794 | 5637 | 5436 | 5558 | 5429 | 5550
17945 | -496808 | -163568 | Araçu | Sede Municipal | GOIÁS | 5267 | 5498 | 5555 | 5163 | 5146 | 4880 | 4580 | 4816 | 5751 | 5487 | 5555 | 5324 | 5454
17946 | -495005 | -163615 | Inhumas | Sede Municipal | GOIÁS | 5248 | 5460 | 5528 | 5150 | 5112 | 4871 | 4559 | 4829 | 5782 | 5497 | 5521 | 5250 | 5421
17947 | -494959 | -164471 | Caturaí | Sede Municipal | GOIÁS | 5258 | 5448 | 5560 | 5179 | 5080 | 4863 | 4580 | 4810 | 5785 | 5545 | 5528 | 5276 | 5450
17948 | -493857 | -164316 | Brazabrantes | Sede Municipal | GOIÁS | 5269 | 5470 | 5560 | 5185 | 5118 | 4872 | 4584 | 4823 | 5767 | 5532 | 5550 | 5297 | 5471
17948 | -493196 | -163718 | Nova Veneza | Sede Municipal | GOIÁS | 5269 | 5470 | 5560 | 5185 | 5118 | 4872 | 4584 | 4823 | 5767 | 5532 | 5550 | 5297 | 5471
17949 | -492231 | -164052 | Nerópolis | Sede Municipal | GOIÁS | 5258 | 5517 | 5523 | 5144 | 5115 | 4839 | 4598 | 4843 | 5748 | 5535 | 5541 | 5262 | 5429
17951 | -490801 | -16395 | Terezópolis de Goiás | Sede Municipal | GOIÁS | 5233 | 5398 | 5555 | 5096 | 5092 | 4832 | 4622 | 4822 | 5729 | 5535 | 5552 | 5213 | 5358
18145 | -509057 | -163141 | Israelândia | Sede Municipal | GOIÁS | 5273 | 5541 | 5667 | 5371 | 5317 | 4831 | 4553 | 4668 | 5358 | 5364 | 5571 | 5479 | 5558
18149 | -505525 | -162954 | Córrego do Ouro | Sede Municipal | GOIÁS | 5267 | 5521 | 5583 | 5242 | 5211 | 4863 | 4581 | 4791 | 5479 | 5408 | 5552 | 5495 | 5480
18155 | -499799 | -16253 | Americano do Brasil | Sede Municipal | GOIÁS | 5237 | 5423 | 5502 | 5148 | 5065 | 4840 | 4629 | 4834 | 5692 | 5491 | 5523 | 5264 | 5436
18161 | -493668 | -162546 | Damolândia | Sede Municipal | GOIÁS | 5273 | 5401 | 5570 | 5168 | 5153 | 4873 | 4647 | 4839 | 5817 | 5553 | 5521 | 5266 | 5467
18164 | -490923 | -162924 | Campo Limpo de Goiás | Sede Municipal | GOIÁS | 5231 | 5365 | 5513 | 5055 | 5058 | 4855 | 4652 | 4897 | 5796 | 5526 | 5499 | 5155 | 5408
18165 | -489534 | -163285 | Anápolis | Sede Municipal | GOIÁS | 5210 | 5368 | 5524 | 5039 | 5015 | 4783 | 4635 | 4896 | 5745 | 5537 | 5489 | 5123 | 5361
18175 | -479504 | -162535 | Luziânia | Sede Municipal | GOIÁS | 5338 | 5635 | 5817 | 5195 | 5129 | 4813 | 4682 | 4945 | 5771 | 5635 | 5634 | 5221 | 5579
18342 | -525444 | -161975 | Baliza | Sede Municipal | GOIÁS | 5276 | 5522 | 5633 | 5249 | 5319 | 4881 | 4549 | 4670 | 5438 | 5424 | 5462 | 5534 | 5629
18346 | -521759 | -162001 | Bom Jardim de Goiás | Sede Municipal | GOIÁS | 5251 | 5517 | 5652 | 5213 | 5271 | 4864 | 4519 | 4639 | 5400 | 5360 | 5489 | 5483 | 5604
18355 | -512586 | -162339 | Diorama | Sede Municipal | GOIÁS | 5256 | 5567 | 5590 | 5263 | 5300 | 4864 | 4574 | 4634 | 5411 | 5420 | 5532 | 5378 | 5537
18358 | -509544 | -161815 | Jaupaci | Sede Municipal | GOIÁS | 5292 | 5533 | 5669 | 5361 | 5306 | 4899 | 4560 | 4731 | 5388 | 5396 | 5595 | 5481 | 5586
18360 | -507822 | -16.18 | Fazenda Nova | Sede Municipal | GOIÁS | 5294 | 5561 | 5639 | 5334 | 5286 | 4909 | 4571 | 4705 | 5444 | 5415 | 5647 | 5492 | 5520
18363 | -504346 | -161766 | Buriti de Goiás | Sede Municipal | GOIÁS | 5303 | 5578 | 5600 | 5327 | 5255 | 4882 | 4606 | 4762 | 5536 | 5389 | 5616 | 5553 | 5527
18364 | -503037 | -162115 | Sanclerlândia | Sede Municipal | GOIÁS | 5308 | 5537 | 5611 | 5315 | 5247 | 4866 | 4653 | 4757 | 5632 | 5421 | 5598 | 5514 | 5547
18371 | -496048 | -162036 | Itauçu | Sede Municipal | GOIÁS | 5248 | 5447 | 5588 | 5126 | 5119 | 4851 | 4619 | 4801 | 5699 | 5490 | 5540 | 5294 | 5396
18376 | -491966 | -162183 | Ouro Verde de Goiás | Sede Municipal | GOIÁS | 5239 | 5379 | 5524 | 5113 | 5087 | 4834 | 4635 | 4839 | 5785 | 5522 | 5520 | 5214 | 5419
18380 | -487061 | -161974 | Abadiânia | Sede Municipal | GOIÁS | 5265 | 5411 | 5599 | 5127 | 5090 | 4876 | 4657 | 4922 | 5789 | 5612 | 5550 | 5127 | 5416
18578 | -502071 | -161244 | Mossâmedes | Sede Municipal | GOIÁS | 5273 | 5435 | 5541 | 5228 | 5212 | 4908 | 4598 | 4773 | 5681 | 5454 | 5622 | 5389 | 5431
18584 | -496025 | -16055 | Taquaral de Goiás | Sede Municipal | GOIÁS | 5260 | 5451 | 5650 | 5184 | 5154 | 4882 | 4629 | 4753 | 5646 | 5494 | 5566 | 5282 | 5428
18586 | -494932 | -160843 | Santa Rosa de Goiás | Sede Municipal | GOIÁS | 5276 | 5432 | 5633 | 5207 | 5180 | 4888 | 4658 | 4829 | 5728 | 5513 | 5552 | 5251 | 5436
18587 | -493368 | -160973 | Petrolina de Goiás | Sede Municipal | GOIÁS | 5312 | 5479 | 5663 | 5242 | 5229 | 4898 | 4671 | 4844 | 5760 | 5569 | 5591 | 5308 | 5483
18595 | -48508 | -160839 | Alexânia | Sede Municipal | GOIÁS | 5246 | 5425 | 5542 | 5024 | 5039 | 4837 | 4646 | 4940 | 5819 | 5567 | 5559 | 5104 | 5445
18600 | -480319 | -160533 | Novo Gama | Sede Municipal | GOIÁS | 5292 | 5499 | 5697 | 5116 | 5082 | 4834 | 4742 | 4966 | 5830 | 5619 | 5543 | 5156 | 5424
18601 | -479339 | -160792 | Cidade Ocidental | Sede Municipal | GOIÁS | 5282 | 5463 | 5725 | 5083 | 5080 | 4823 | 4718 | 4984 | 5821 | 5664 | 5511 | 5091 | 5415
18601 | -479761 | -160655 | Valparaíso de Goiás | Sede Municipal | GOIÁS | 5282 | 5463 | 5725 | 5083 | 5080 | 4823 | 4718 | 4984 | 5821 | 5664 | 5511 | 5091 | 5415
18780 | -513983 | -160064 | Montes Claros de Goiás | Sede Municipal | GOIÁS | 5263 | 5514 | 5680 | 5301 | 5278 | 4884 | 4574 | 4658 | 5385 | 5422 | 5517 | 5383 | 5561
18786 | -507117 | -160318 | Novo Brasil | Sede Municipal | GOIÁS | 5311 | 5534 | 5714 | 5375 | 5357 | 4940 | 4592 | 4721 | 5392 | 5435 | 5656 | 5498 | 5513
18795 | -498064 | -16021 | Itaberaí | Sede Municipal | GOIÁS | 5256 | 5335 | 5638 | 5170 | 5128 | 4873 | 4633 | 4789 | 5760 | 5508 | 5543 | 5296 | 5404
18800 | -493751 | -159562 | Jesúpolis | Sede Municipal | GOIÁS | 5314 | 5453 | 5676 | 5286 | 5230 | 4903 | 4660 | 4841 | 5726 | 5548 | 5595 | 5348 | 5501
18985 | -52245 | -159033 | Aragarças | Sede Municipal | GOIÁS | 5256 | 5473 | 5603 | 5201 | 5294 | 4941 | 4585 | 4721 | 5489 | 5292 | 5489 | 5430 | 5545
18999 | -508672 | -158663 | Jussara | Sede Municipal | GOIÁS | 5293 | 5508 | 5649 | 5376 | 5356 | 4891 | 4634 | 4685 | 5443 | 5427 | 5605 | 5419 | 5521
19006 | -501434 | -159408 | Goiás | Sede Municipal | GOIÁS | 5259 | 5387 | 5569 | 5247 | 5187 | 4911 | 4660 | 4731 | 5679 | 5446 | 5586 | 5334 | 5367
19011 | -496033 | -159192 | Itaguari | Sede Municipal | GOIÁS | 5274 | 5458 | 5688 | 5224 | 5153 | 4883 | 4673 | 4766 | 5689 | 5495 | 5564 | 5280 | 5412
19015 | -492603 | -15932 | São Francisco de Goiás | Sede Municipal | GOIÁS | 5308 | 5542 | 5663 | 5235 | 5170 | 4928 | 4648 | 4849 | 5717 | 5530 | 5614 | 5350 | 5443
19018 | -489487 | -158549 | Pirenópolis | Sede Municipal | GOIÁS | 5212 | 5370 | 5448 | 5106 | 5094 | 4889 | 4612 | 4889 | 5719 | 5519 | 5500 | 5135 | 5266
19019 | -48809 | -159283 | Corumbá de Goiás | Sede Municipal | GOIÁS | 5189 | 5298 | 5413 | 5019 | 5004 | 4860 | 4607 | 4929 | 5813 | 5525 | 5470 | 5093 | 5235
19025 | -48265 | -159478 | Santo Antônio do Descoberto | Sede Municipal | GOIÁS | 5288 | 5391 | 5625 | 5067 | 4988 | 4904 | 4820 | 5030 | 5926 | 5621 | 5521 | 5124 | 5437
19211 | -511041 | -157669 | Santa Fé de Goiás | Sede Municipal | GOIÁS | 5261 | 5515 | 5637 | 5280 | 5276 | 4895 | 4581 | 4735 | 5429 | 5406 | 5501 | 5348 | 5527
19216 | -506098 | -158209 | Itapirapuã | Sede Municipal | GOIÁS | 5301 | 5486 | 5653 | 5347 | 5278 | 4899 | 4649 | 4771 | 5571 | 5454 | 5596 | 5396 | 5512
19226 | -49634 | -157611 | Itaguaru | Sede Municipal | GOIÁS | 5266 | 5420 | 5696 | 5248 | 5178 | 4903 | 4633 | 4670 | 5648 | 5476 | 5598 | 5265 | 5455
19235 | -487691 | -157764 | Cocalzinho de Goiás | Sede Municipal | GOIÁS | 5227 | 5390 | 5487 | 5013 | 5017 | 4870 | 4659 | 4930 | 5902 | 5594 | 5492 | 5062 | 5311
19253 | -469237 | -158062 | Cabeceiras | Sede Municipal | GOIÁS | 5511 | 5816 | 6122 | 5376 | 5255 | 4972 | 4823 | 5099 | 5844 | 5950 | 5852 | 5261 | 5758
19439 | -498272 | -157194 | Heitoraí | Sede Municipal | GOIÁS | 5231 | 5371 | 5608 | 5145 | 5189 | 4883 | 4678 | 4697 | 5708 | 5434 | 5548 | 5205 | 5308
19444 | -493335 | -157494 | Jaraguá | Sede Municipal | GOIÁS | 5309 | 5461 | 5717 | 5247 | 5175 | 4902 | 4677 | 4796 | 5723 | 5592 | 5661 | 5329 | 5429
19455 | -482597 | -157414 | Águas Lindas de Goiás | Sede Municipal | GOIÁS | 5263 | 5387 | 5543 | 5057 | 4930 | 4860 | 4759 | 4979 | 5931 | 5679 | 5524 | 5120 | 5385
19651 | -500296 | -156326 | Guaraíta | Sede Municipal | GOIÁS | 5215 | 5268 | 5509 | 5159 | 5155 | 4934 | 4656 | 4762 | 5671 | 5457 | 5526 | 5147 | 5333
19652 | -499405 | -155604 | Itapuranga | Sede Municipal | GOIÁS | 5246 | 5331 | 5610 | 5201 | 5226 | 4940 | 4652 | 4708 | 5637 | 5481 | 5568 | 5219 | 5381
19869 | -496793 | -15505 | Uruana | Sede Municipal | GOIÁS | 5287 | 5414 | 5692 | 5278 | 5219 | 4969 | 4650 | 4713 | 5669 | 5529 | 5632 | 5283 | 5392
19877 | -488827 | -15456 | Vila Propício | Sede Municipal | GOIÁS | 5332 | 5537 | 5726 | 5238 | 5207 | 4932 | 4692 | 4829 | 5847 | 5635 | 5647 | 5261 | 5439
19889 | -476093 | -154525 | Planaltina | Sede Municipal | GOIÁS | 5407 | 5518 | 5856 | 5223 | 5155 | 4919 | 4828 | 5118 | 6026 | 5922 | 5664 | 5126 | 5524
19892 | -473374 | -155404 | Formosa | Sede Municipal | GOIÁS | 5447 | 5682 | 5878 | 5276 | 5165 | 4923 | 4800 | 5179 | 5934 | 5941 | 5767 | 5185 | 5630
20073 | -50746 | -154346 | Matrinchã | Sede Municipal | GOIÁS | 5279 | 5460 | 5604 | 5358 | 5263 | 4920 | 4534 | 4751 | 5545 | 5447 | 5586 | 5406 | 5476
20077 | -503626 | -154477 | Faina | Sede Municipal | GOIÁS | 5296 | 5390 | 5566 | 5325 | 5251 | 4969 | 4619 | 4826 | 5660 | 5493 | 5622 | 5402 | 5434
20083 | -497084 | -153554 | Carmo do Rio Verde | Sede Municipal | GOIÁS | 5267 | 5347 | 5596 | 5204 | 5176 | 4963 | 4699 | 4828 | 5760 | 5493 | 5558 | 5205 | 5371
20085 | -495087 | -154491 | Rianápolis | Sede Municipal | GOIÁS | 5268 | 5386 | 5639 | 5230 | 5125 | 4922 | 4664 | 4787 | 5765 | 5515 | 5558 | 5250 | 5381
20296 | -500557 | -153189 | Morro Agudo de Goiás | Sede Municipal | GOIÁS | 5198 | 5247 | 5401 | 5081 | 5044 | 4951 | 4672 | 4868 | 5711 | 5447 | 5501 | 5187 | 5269
20298 | -498184 | -153504 | São Patrício | Sede Municipal | GOIÁS | 5191 | 5246 | 5448 | 5083 | 5068 | 4938 | 4633 | 4788 | 5734 | 5462 | 5475 | 5161 | 5256
20300 | -496004 | -153066 | Ceres | Sede Municipal | GOIÁS | 5232 | 5295 | 5526 | 5113 | 5132 | 4947 | 4656 | 4857 | 5775 | 5516 | 5522 | 5138 | 5305
20301 | -495818 | -153149 | Rialma | Sede Municipal | GOIÁS | 5272 | 5359 | 5636 | 5210 | 5196 | 4929 | 4637 | 4820 | 5769 | 5547 | 5565 | 5219 | 5373
20302 | -49425 | -152978 | Santa Isabel | Sede Municipal | GOIÁS | 5267 | 5361 | 5653 | 5212 | 5148 | 4921 | 4630 | 4822 | 5780 | 5557 | 5522 | 5208 | 5393
20305 | -491166 | -153123 | Goianésia | Sede Municipal | GOIÁS | 5261 | 5354 | 5594 | 5192 | 5158 | 4935 | 4704 | 4863 | 5699 | 5581 | 5514 | 5187 | 5356
20502 | -511654 | -152429 | Britânia | Sede Municipal | GOIÁS | 5348 | 5639 | 5729 | 5440 | 5338 | 4953 | 4645 | 4830 | 5509 | 5529 | 5557 | 5422 | 5581
20515 | -498014 | -151637 | Rubiataba | Sede Municipal | GOIÁS | 5227 | 5258 | 5450 | 5121 | 5097 | 4958 | 4682 | 4850 | 5758 | 5542 | 5514 | 5195 | 5299
20517 | -496721 | -151732 | Ipiranga de Goiás | Sede Municipal | GOIÁS | 5239 | 5303 | 5538 | 5176 | 5132 | 4947 | 4626 | 4831 | 5697 | 5563 | 5530 | 5196 | 5325
20531 | -482865 | -151642 | Padre Bernardo | Sede Municipal | GOIÁS | 5437 | 5677 | 5865 | 5409 | 5260 | 5005 | 4766 | 4921 | 5847 | 5735 | 5768 | 5364 | 5627
20724 | -506319 | -150913 | Araguapaz | Sede Municipal | GOIÁS | 5284 | 5442 | 5609 | 5384 | 5262 | 4919 | 4600 | 4837 | 5514 | 5431 | 5588 | 5395 | 5427
20735 | -495745 | -151458 | Nova Glória | Sede Municipal | GOIÁS | 5252 | 5307 | 5582 | 5223 | 5156 | 4896 | 4615 | 4822 | 5688 | 5591 | 5583 | 5213 | 5353
20739 | -491189 | -151352 | Santa Rita do Novo Destino | Sede Municipal | GOIÁS | 5306 | 5398 | 5655 | 5264 | 5178 | 4958 | 4712 | 4880 | 5698 | 5684 | 5610 | 5255 | 5378
20749 | -481632 | -150551 | Mimoso de Goiás | Sede Municipal | GOIÁS | 5405 | 5526 | 5773 | 5314 | 5229 | 5042 | 4803 | 5028 | 5947 | 5731 | 5686 | 5255 | 5529
20946 | -498957 | -15021 | Nova América | Sede Municipal | GOIÁS | 5195 | 5154 | 5394 | 5010 | 5033 | 4919 | 4697 | 4907 | 5772 | 5501 | 5513 | 5184 | 5251
20949 | -495515 | -149527 | Itapaci | Sede Municipal | GOIÁS | 5246 | 5285 | 5556 | 5196 | 5148 | 4890 | 4625 | 4845 | 5706 | 5603 | 5517 | 5232 | 5346
20955 | -48913 | -149681 | Barro Alto | Sede Municipal | GOIÁS | 5273 | 5303 | 5547 | 5163 | 5158 | 4956 | 4688 | 4830 | 5899 | 5660 | 5582 | 5139 | 5356
20967 | -477827 | -149814 | Água Fria de Goiás | Sede Municipal | GOIÁS | 5384 | 5537 | 5796 | 5249 | 5247 | 4975 | 4767 | 5053 | 5958 | 5850 | 5650 | 5027 | 5499
20974 | -470529 | -150341 | Vila Boa | Sede Municipal | GOIÁS | 5582 | 5934 | 6103 | 5495 | 5358 | 4991 | 4876 | 5255 | 5890 | 5959 | 5874 | 5420 | 5822
21148 | -510808 | -149263 | Aruanã | Sede Municipal | GOIÁS | 5314 | 5534 | 5680 | 5419 | 5343 | 4934 | 4583 | 4859 | 5421 | 5500 | 5579 | 5441 | 5479
21165 | -493305 | -14863 | São Luiz do Norte | Sede Municipal | GOIÁS | 5274 | 5375 | 5664 | 5253 | 5158 | 4935 | 4607 | 4832 | 5688 | 5577 | 5567 | 5242 | 5393
21376 | -495805 | -147633 | Pilar de Goiás | Sede Municipal | GOIÁS | 5238 | 5314 | 5452 | 5053 | 5035 | 4926 | 4693 | 4936 | 5939 | 5563 | 5470 | 5143 | 5337
21409 | -462538 | -148049 | Sítio d'Abadia | Sede Municipal | GOIÁS | 5546 | 5935 | 5991 | 5417 | 5340 | 4928 | 4812 | 5251 | 5899 | 6022 | 5831 | 5293 | 5837
21579 | -505717 | -147461 | Mozarlândia | Sede Municipal | GOIÁS | 5284 | 5410 | 5654 | 5316 | 5256 | 4914 | 4641 | 4879 | 5620 | 5482 | 5512 | 5335 | 5384
21587 | -497021 | -147336 | Guarinos | Sede Municipal | GOIÁS | 5324 | 5390 | 5592 | 5265 | 5181 | 4936 | 4762 | 4989 | 5862 | 5585 | 5618 | 5294 | 5410
21590 | -494683 | -147206 | Hidrolina | Sede Municipal | GOIÁS | 5256 | 5313 | 5469 | 5148 | 5075 | 4907 | 4728 | 4976 | 5881 | 5611 | 5473 | 5162 | 5335
21609 | -475232 | -147053 | São João d'Aliança | Sede Municipal | GOIÁS | 5419 | 5598 | 5796 | 5271 | 5152 | 4993 | 4926 | 5161 | 6047 | 5930 | 5643 | 5006 | 5502
21837 | -461718 | -145602 | Damianópolis | Sede Municipal | GOIÁS | 5594 | 6009 | 6025 | 5479 | 5392 | 5022 | 4892 | 5262 | 5939 | 6030 | 5897 | 5291 | 5893
22013 | -499756 | -145405 | Crixás | Sede Municipal | GOIÁS | 5308 | 5400 | 5603 | 5231 | 5228 | 4960 | 4689 | 4966 | 5727 | 5564 | 5621 | 5281 | 5419
22021 | -49.14 | -145243 | Uruaçu | Sede Municipal | GOIÁS | 5307 | 5382 | 5683 | 5276 | 5169 | 4987 | 4667 | 4930 | 5735 | 5630 | 5600 | 5177 | 5447
22028 | -484603 | -144666 | Niquelândia | Sede Municipal | GOIÁS | 5337 | 5422 | 5595 | 5152 | 5254 | 5018 | 4718 | 5110 | 5943 | 5696 | 5654 | 5101 | 5386
22048 | -464313 | -144561 | Buritinópolis | Sede Municipal | GOIÁS | 5621 | 6082 | 6127 | 5568 | 5492 | 5045 | 4867 | 5214 | 5871 | 5962 | 5876 | 5401 | 5953
22048 | -464862 | -144614 | Simolândia | Sede Municipal | GOIÁS | 5621 | 6082 | 6127 | 5568 | 5492 | 5045 | 4867 | 5214 | 5871 | 5962 | 5876 | 5401 | 5953
22048 | -464943 | -144844 | Alvorada do Norte | Sede Municipal | GOIÁS | 5621 | 6082 | 6127 | 5568 | 5492 | 5045 | 4867 | 5214 | 5871 | 5962 | 5876 | 5401 | 5953
22051 | -46109 | -144966 | Mambaí | Sede Municipal | GOIÁS | 5614 | 6045 | 6042 | 5509 | 5448 | 5055 | 4927 | 5288 | 5977 | 6022 | 5883 | 5281 | 5897
22230 | -497095 | -144331 | Santa Terezinha de Goiás | Sede Municipal | GOIÁS | 5334 | 5411 | 5601 | 5288 | 5282 | 4975 | 4716 | 5014 | 5737 | 5602 | 5635 | 5294 | 5457
22257 | -470369 | -144447 | Flores de Goiás | Sede Municipal | GOIÁS | 5599 | 5951 | 6097 | 5527 | 5417 | 5046 | 4929 | 5264 | 5856 | 6026 | 5864 | 5345 | 5862
22443 | -499205 | -14284 | Uirapuru | Sede Municipal | GOIÁS | 5312 | 5400 | 5573 | 5225 | 5260 | 4911 | 4718 | 5004 | 5749 | 5602 | 5596 | 5284 | 5422
22446 | -496591 | -142664 | Campos Verdes | Sede Municipal | GOIÁS | 5337 | 5463 | 5607 | 5307 | 5226 | 4968 | 4646 | 5033 | 5722 | 5619 | 5670 | 5313 | 5464
22449 | -493876 | -142873 | Nova Iguaçu de Goiás | Sede Municipal | GOIÁS | 5360 | 5493 | 5655 | 5335 | 5200 | 4988 | 4702 | 5087 | 5766 | 5647 | 5703 | 5289 | 5449
22451 | -491515 | -143141 | Campinorte | Sede Municipal | GOIÁS | 5320 | 5416 | 5630 | 5275 | 5164 | 5006 | 4747 | 5042 | 5684 | 5629 | 5639 | 5212 | 5402
22665 | -493368 | -141985 | Alto Horizonte | Sede Municipal | GOIÁS | 5359 | 5471 | 5650 | 5319 | 5192 | 4991 | 4723 | 5127 | 5746 | 5652 | 5708 | 5275 | 5447
22678 | -480764 | -141533 | Colinas do Sul | Sede Municipal | GOIÁS | 5386 | 5425 | 5554 | 5279 | 5206 | 5042 | 4900 | 5181 | 5987 | 5786 | 5660 | 5186 | 5421
22871 | -50335 | -140991 | Nova Crixás | Sede Municipal | GOIÁS | 5260 | 5415 | 5622 | 5198 | 5163 | 4900 | 4626 | 4985 | 5651 | 5519 | 5480 | 5175 | 5388
22899 | -475177 | -14.14 | Alto Paraíso de Goiás | Sede Municipal | GOIÁS | 5275 | 5238 | 5380 | 4924 | 4993 | 4990 | 5032 | 5472 | 6220 | 5858 | 5354 | 4675 | 5158
22908 | -466338 | -141015 | Iaciara | Sede Municipal | GOIÁS | 5618 | 6006 | 6016 | 5515 | 5389 | 5070 | 4975 | 5338 | 5891 | 5986 | 5851 | 5424 | 5952
22911 | -463632 | -140893 | Posse | Sede Municipal | GOIÁS | 5479 | 5797 | 5781 | 5294 | 5166 | 4970 | 4913 | 5320 | 6010 | 5943 | 5722 | 5128 | 5704
23099 | -49178 | -140153 | Mara Rosa | Sede Municipal | GOIÁS | 5312 | 5423 | 5510 | 5147 | 5148 | 4996 | 4777 | 5154 | 5842 | 5662 | 5570 | 5164 | 5349
23314 | -492983 | -139279 | Amaralina | Sede Municipal | GOIÁS | 5323 | 5412 | 5584 | 5135 | 5213 | 4985 | 4689 | 5114 | 5900 | 5668 | 5580 | 5210 | 5381
23316 | -490688 | -138676 | Estrela do Norte | Sede Municipal | GOIÁS | 5316 | 5357 | 5494 | 5126 | 5119 | 5006 | 4864 | 5202 | 5909 | 5688 | 5560 | 5132 | 5338
23342 | -464862 | -139462 | Guarani de Goiás | Sede Municipal | GOIÁS | 5565 | 5933 | 5937 | 5479 | 5348 | 5047 | 4943 | 5308 | 5991 | 5981 | 5699 | 5309 | 5808
23521 | -502818 | -137734 | Mundo Novo | Sede Municipal | GOIÁS | 5307 | 5376 | 5646 | 5239 | 5165 | 4934 | 4726 | 5124 | 5662 | 5645 | 5534 | 5217 | 5419
23538 | -485691 | -137911 | Campinaçu | Sede Municipal | GOIÁS | 5274 | 5273 | 5424 | 5082 | 5093 | 5012 | 4795 | 5210 | 5910 | 5725 | 5512 | 5030 | 5223
23549 | -47457 | -137921 | Cavalcante | Sede Municipal | GOIÁS | 5401 | 5489 | 5508 | 5105 | 5143 | 5071 | 5070 | 5416 | 6070 | 6003 | 5588 | 5027 | 5321
23551 | -472663 | -137805 | Teresina de Goiás | Sede Municipal | GOIÁS | 5439 | 5580 | 5633 | 5199 | 5125 | 5050 | 4987 | 5414 | 6016 | 6011 | 5693 | 5083 | 5478
23745 | -498342 | -136509 | Bonópolis | Sede Municipal | GOIÁS | 5320 | 5370 | 5579 | 5228 | 5216 | 4966 | 4768 | 5118 | 5716 | 5709 | 5555 | 5211 | 5400
23751 | -492749 | -137308 | Mutunópolis | Sede Municipal | GOIÁS | 5321 | 5376 | 5542 | 5146 | 5200 | 5018 | 4786 | 5143 | 5797 | 5703 | 5642 | 5176 | 5324
23753 | -490148 | -137143 | Santa Tereza de Goiás | Sede Municipal | GOIÁS | 5332 | 5382 | 5574 | 5190 | 5207 | 5018 | 4818 | 5151 | 5857 | 5688 | 5603 | 5173 | 5327
23775 | -468859 | -137409 | Nova Roma | Sede Municipal | GOIÁS | 5614 | 5965 | 5917 | 5477 | 5418 | 5133 | 5065 | 5398 | 5959 | 6006 | 5824 | 5344 | 5858
23978 | -488779 | -136503 | Formoso | Sede Municipal | GOIÁS | 5346 | 5362 | 5550 | 5170 | 5191 | 5092 | 4818 | 5208 | 5896 | 5738 | 5595 | 5155 | 5376
24210 | -487421 | -135083 | Trombas | Sede Municipal | GOIÁS | 5365 | 5374 | 5555 | 5154 | 5189 | 5087 | 4883 | 5256 | 5964 | 5784 | 5616 | 5157 | 5358
24215 | -48221 | -135309 | Minaçu | Sede Municipal | GOIÁS | 5304 | 5414 | 5497 | 5196 | 5150 | 5044 | 4732 | 5135 | 5786 | 5699 | 5534 | 5125 | 5336
24439 | -491499 | -134387 | Porangatu | Sede Municipal | GOIÁS | 5345 | 5399 | 5555 | 5155 | 5244 | 5012 | 4830 | 5156 | 5859 | 5754 | 5615 | 5178 | 5384
24467 | -463114 | -134032 | São Domingos | Sede Municipal | GOIÁS | 5550 | 5919 | 5763 | 5328 | 5287 | 5150 | 5079 | 5398 | 5999 | 6022 | 5753 | 5184 | 5716
24663 | -501638 | -132735 | São Miguel do Araguaia | Sede Municipal | GOIÁS | 5257 | 5330 | 5403 | 5120 | 5059 | 4947 | 4815 | 5134 | 5669 | 5642 | 5440 | 5163 | 5364
24678 | -486872 | -133494 | Montividiu do Norte | Sede Municipal | GOIÁS | 5326 | 5352 | 5448 | 5132 | 5176 | 4994 | 4913 | 5279 | 5954 | 5798 | 5530 | 5072 | 5270
24696 | -468915 | -132583 | Monte Alegre de Goiás | Sede Municipal | GOIÁS | 5560 | 5909 | 5756 | 5408 | 5405 | 5139 | 4997 | 5354 | 5903 | 5950 | 5730 | 5344 | 5822
24701 | -463958 | -132917 | Divinópolis de Goiás | Sede Municipal | GOIÁS | 5519 | 5902 | 5768 | 5237 | 5186 | 5059 | 5065 | 5446 | 5984 | 6058 | 5731 | 5123 | 5667
24902 | -495064 | -132428 | Novo Planalto | Sede Municipal | GOIÁS | 5318 | 5342 | 5441 | 5117 | 5171 | 4993 | 4836 | 5172 | 5865 | 5693 | 5571 | 5195 | 5421
25411 | -467685 | -130354 | Campos Belos | Sede Municipal | GOIÁS | 5544 | 5855 | 5659 | 5283 | 5330 | 5130 | 5012 | 5396 | 5977 | 5929 | 5778 | 5454 | 5728
37434 | -459336 | -91103 | Alto Parnaíba | Sede Municipal | MARANHÃO | 5508 | 5344 | 5246 | 5111 | 5172 | 5286 | 5306 | 5459 | 6174 | 6401 | 5812 | 5376 | 5408
39730 | -457479 | -84737 | Tasso Fragoso | Sede Municipal | MARANHÃO | 5476 | 5172 | 5203 | 5107 | 5242 | 5325 | 5359 | 5512 | 5961 | 6439 | 5816 | 5359 | 5214
43623 | -460375 | -75326 | Balsas | Sede Municipal | MARANHÃO | 5350 | 4960 | 5067 | 5072 | 5108 | 5183 | 5296 | 5338 | 5803 | 6399 | 5717 | 5177 | 5082
44010 | -466229 | -73586 | Riachão | Sede Municipal | MARANHÃO | 5208 | 4775 | 4882 | 4818 | 4997 | 5191 | 5305 | 5263 | 5887 | 6200 | 5465 | 4912 | 4802
44395 | -474638 | -73363 | Carolina | Sede Municipal | MARANHÃO | 5178 | 4869 | 4925 | 4806 | 4847 | 5105 | 5344 | 5320 | 5943 | 6031 | 5342 | 4835 | 4774
44815 | -445544 | -72197 | Benedito Leite | Sede Municipal | MARANHÃO | 5503 | 5027 | 5089 | 5019 | 5118 | 5278 | 5385 | 5607 | 6032 | 6558 | 6040 | 5573 | 5312
45190 | -46261 | -7123 | Nova Colinas | Sede Municipal | MARANHÃO | 5212 | 4609 | 4810 | 4683 | 4917 | 5085 | 5373 | 5475 | 6097 | 6253 | 5488 | 4978 | 4769
45199 | -453465 | -71409 | Sambaíba | Sede Municipal | MARANHÃO | 5412 | 4867 | 5028 | 5018 | 5089 | 5256 | 5389 | 5531 | 6012 | 6528 | 5848 | 5286 | 5094
45201 | -451389 | -70864 | Loreto | Sede Municipal | MARANHÃO | 5449 | 4873 | 5154 | 5095 | 5156 | 5227 | 5315 | 5597 | 6060 | 6539 | 5895 | 5339 | 5142
45204 | -448096 | -70758 | São Félix de Balsas | Sede Municipal | MARANHÃO | 5482 | 4979 | 5122 | 5042 | 5116 | 5260 | 5396 | 5514 | 6047 | 6565 | 5997 | 5480 | 5267
45577 | -46682 | -69624 | Feira Nova do Maranhão | Sede Municipal | MARANHÃO | 5168 | 4635 | 4721 | 4732 | 4859 | 5014 | 5343 | 5468 | 6043 | 6186 | 5435 | 4845 | 4738
45582 | -461781 | -69623 | Fortaleza dos Nogueiras | Sede Municipal | MARANHÃO | 5224 | 4626 | 4816 | 4736 | 4879 | 5088 | 5353 | 5493 | 6102 | 6289 | 5590 | 4953 | 4765
45589 | -454812 | -70222 | São Raimundo das Mangabeiras | Sede Municipal | MARANHÃO | 5352 | 4752 | 4900 | 4874 | 4996 | 5194 | 5363 | 5521 | 6106 | 6482 | 5802 | 5236 | 4996
46358 | -465322 | -68243 | São Pedro dos Crentes | Sede Municipal | MARANHÃO | 5174 | 4631 | 4773 | 4745 | 4812 | 4996 | 5294 | 5445 | 6008 | 6154 | 5512 | 4885 | 4829
46377 | -446445 | -68124 | São Domingos do Azeitão | Sede Municipal | MARANHÃO | 5370 | 4759 | 4960 | 4940 | 4953 | 5103 | 5271 | 5566 | 6035 | 6511 | 5892 | 5337 | 5114
46393 | -430269 | -67564 | Barão de Grajaú | Sede Municipal | MARANHÃO | 5641 | 5240 | 5306 | 5265 | 5183 | 5210 | 5340 | 5568 | 6089 | 6583 | 6356 | 5995 | 5565
46772 | -440475 | -67309 | Nova Iorque | Sede Municipal | MARANHÃO | 5506 | 4894 | 5046 | 5137 | 5113 | 5200 | 5441 | 5582 | 5996 | 6537 | 6187 | 5663 | 5272
47124 | -474434 | -65612 | Estreito | Sede Municipal | MARANHÃO | 5156 | 4818 | 4901 | 4894 | 4916 | 4935 | 5221 | 5420 | 5884 | 5903 | 5347 | 4861 | 4773
47158 | -440845 | -65989 | Pastos Bons | Sede Municipal | MARANHÃO | 5467 | 4886 | 4986 | 4973 | 5013 | 5110 | 5387 | 5628 | 6209 | 6594 | 6069 | 5545 | 5204
47512 | -470565 | -64651 | São João do Paraíso | Sede Municipal | MARANHÃO | 5118 | 4656 | 4785 | 4706 | 4735 | 4924 | 5276 | 5439 | 6022 | 5947 | 5341 | 4805 | 4771
47541 | -441922 | -64788 | Sucupira do Norte | Sede Municipal | MARANHÃO | 5410 | 4691 | 4911 | 4853 | 4963 | 5129 | 5410 | 5675 | 6277 | 6555 | 5966 | 5424 | 5064
47545 | -43704 | -64938 | São João dos Patos | Sede Municipal | MARANHÃO | 5423 | 4760 | 4962 | 4930 | 4926 | 5071 | 5369 | 5655 | 6239 | 6534 | 6007 | 5526 | 5100
47904 | -461919 | -64406 | Formosa da Serra Negra | Sede Municipal | MARANHÃO | 5177 | 4689 | 4806 | 4783 | 4747 | 4993 | 5275 | 5478 | 6064 | 6099 | 5470 | 4924 | 4799
47922 | -443686 | -6375 | Mirador | Sede Municipal | MARANHÃO | 5411 | 4761 | 4944 | 4941 | 4920 | 5093 | 5374 | 5624 | 6263 | 6541 | 5935 | 5447 | 5093
47926 | -439895 | -6432 | Paraibano | Sede Municipal | MARANHÃO | 5440 | 4801 | 4925 | 4947 | 4909 | 5059 | 5353 | 5660 | 6292 | 6600 | 6017 | 5576 | 5141
47930 | -435451 | -64162 | Sucupira do Riachão | Sede Municipal | MARANHÃO | 5482 | 4824 | 5065 | 4990 | 5004 | 5096 | 5360 | 5686 | 6307 | 6509 | 6089 | 5678 | 5175
48275 | -473966 | -63419 | Porto Franco | Sede Municipal | MARANHÃO | 5129 | 4772 | 4870 | 4877 | 4913 | 4917 | 5168 | 5364 | 5907 | 5795 | 5282 | 4882 | 4803
48658 | -473628 | -61712 | Campestre do Maranhão | Sede Municipal | MARANHÃO | 5111 | 4749 | 4876 | 4870 | 4860 | 4878 | 5174 | 5354 | 5894 | 5739 | 5287 | 4890 | 4763
48661 | -470373 | -61899 | Lajeado Novo | Sede Municipal | MARANHÃO | 5128 | 4678 | 4792 | 4776 | 4862 | 4932 | 5267 | 5413 | 5958 | 5858 | 5322 | 4879 | 4799
48683 | -448982 | -61625 | Fernando Falcão | Sede Municipal | MARANHÃO | 5313 | 4618 | 4878 | 4849 | 4915 | 4994 | 5307 | 5568 | 6235 | 6473 | 5745 | 5215 | 4960
48694 | -437759 | -61779 | Passagem Franca | Sede Municipal | MARANHÃO | 5442 | 4782 | 4965 | 4896 | 4941 | 5057 | 5363 | 5666 | 6316 | 6544 | 6061 | 5582 | 5134
48703 | -428579 | -62477 | São Francisco do Maranhão | Sede Municipal | MARANHÃO | 5620 | 5062 | 5214 | 5204 | 5137 | 5263 | 5406 | 5660 | 6155 | 6560 | 6272 | 6001 | 5510
49455 | -442473 | -60322 | Colinas | Sede Municipal | MARANHÃO | 5397 | 4710 | 4963 | 4991 | 4930 | 5020 | 5336 | 5602 | 6208 | 6489 | 5895 | 5503 | 5123
49462 | -435278 | -60477 | Lagoa do Mato | Sede Municipal | MARANHÃO | 5491 | 4901 | 5078 | 4974 | 5050 | 5114 | 5380 | 5596 | 6203 | 6486 | 6134 | 5713 | 5262
49805 | -473891 | -59311 | Ribamar Fiquene | Sede Municipal | MARANHÃO | 5069 | 4661 | 4734 | 4767 | 4793 | 4853 | 5148 | 5363 | 5849 | 5668 | 5266 | 4931 | 4792
49811 | -467037 | -58764 | Sítio Novo | Sede Municipal | MARANHÃO | 5126 | 4742 | 4819 | 4858 | 4827 | 4874 | 5165 | 5394 | 5885 | 5824 | 5348 | 4907 | 4871
50189 | -470677 | -58311 | Montes Altos | Sede Municipal | MARANHÃO | 5118 | 4716 | 4800 | 4810 | 4880 | 4943 | 5223 | 5378 | 5854 | 5760 | 5263 | 4956 | 4837
50198 | -461559 | -58202 | Grajaú | Sede Municipal | MARANHÃO | 5115 | 4655 | 4810 | 4778 | 4816 | 4898 | 5116 | 5370 | 5874 | 5932 | 5429 | 4931 | 4771
50217 | -442248 | -58194 | Jatobá | Sede Municipal | MARANHÃO | 5333 | 4700 | 4867 | 4952 | 4908 | 4957 | 5261 | 5548 | 6175 | 6404 | 5798 | 5360 | 5063
50221 | -438356 | -58328 | Buriti Bravo | Sede Municipal | MARANHÃO | 5424 | 4811 | 4996 | 4982 | 4936 | 5066 | 5337 | 5580 | 6248 | 6455 | 5979 | 5535 | 5165
50566 | -47365 | -57501 | Governador Edison Lobão | Sede Municipal | MARANHÃO | 5035 | 4627 | 4676 | 4760 | 4809 | 4846 | 5141 | 5321 | 5748 | 5613 | 5198 | 4908 | 4776
50598 | -441568 | -57283 | Fortuna | Sede Municipal | MARANHÃO | 5350 | 4714 | 4945 | 4987 | 4964 | 4982 | 5269 | 5532 | 6169 | 6366 | 5804 | 5373 | 5095
50608 | -431069 | -56839 | Parnarama | Sede Municipal | MARANHÃO | 5542 | 4948 | 5149 | 5092 | 5052 | 5027 | 5343 | 5603 | 6215 | 6518 | 6225 | 5809 | 5529
50948 | -470135 | -55986 | Buritirana | Sede Municipal | MARANHÃO | 5047 | 4597 | 4696 | 4722 | 4819 | 4833 | 5160 | 5339 | 5750 | 5669 | 5293 | 4914 | 4777
50951 | -467477 | -55695 | Amarante do Maranhão | Sede Municipal | MARANHÃO | 5070 | 4592 | 4771 | 4749 | 4843 | 4835 | 5122 | 5353 | 5762 | 5744 | 5308 | 4958 | 4798
50975 | -443825 | -55814 | São Domingos do Maranhão | Sede Municipal | MARANHÃO | 5309 | 4730 | 4780 | 4946 | 4953 | 4955 | 5217 | 5490 | 6104 | 6337 | 5763 | 5362 | 5072
51322 | -474781 | -55189 | Imperatriz | Sede Municipal | MARANHÃO | 5025 | 4640 | 4714 | 4798 | 4838 | 4785 | 5136 | 5255 | 5711 | 5587 | 5186 | 4913 | 4746
51323 | -47394 | -55312 | Davinópolis | Sede Municipal | MARANHÃO | 5050 | 4651 | 4721 | 4791 | 4874 | 4841 | 5193 | 5324 | 5754 | 5614 | 5210 | 4900 | 4728
51344 | -452489 | -54972 | Barra do Corda | Sede Municipal | MARANHÃO | 5203 | 4719 | 4885 | 4927 | 4829 | 4909 | 5106 | 5381 | 5925 | 6107 | 5538 | 5185 | 4922
51351 | -445591 | -54981 | Santa Filomena do Maranhão | Sede Municipal | MARANHÃO | 5279 | 4761 | 4810 | 4925 | 4833 | 4923 | 5203 | 5467 | 6083 | 6286 | 5668 | 5346 | 5040
51356 | -440702 | -54723 | Governador Luiz Rocha | Sede Municipal | MARANHÃO | 5391 | 4752 | 4949 | 5023 | 4983 | 5033 | 5219 | 5569 | 6191 | 6433 | 5911 | 5484 | 5139
51364 | -432043 | -5524 | Matões | Sede Municipal | MARANHÃO | 5513 | 4952 | 5072 | 5026 | 4975 | 5054 | 5328 | 5592 | 6220 | 6531 | 6184 | 5783 | 5435
51700 | -474068 | -5444 | João Lisboa | Sede Municipal | MARANHÃO | 5018 | 4616 | 4697 | 4775 | 4835 | 4805 | 5170 | 5309 | 5712 | 5549 | 5156 | 4870 | 4720
51702 | -472963 | -54465 | Senador La Rocque | Sede Municipal | MARANHÃO | 5018 | 4600 | 4659 | 4723 | 4819 | 4830 | 5201 | 5323 | 5700 | 5588 | 5196 | 4879 | 4705
51718 | -45636 | -53696 | Jenipapo dos Vieiras | Sede Municipal | MARANHÃO | 5093 | 4482 | 4698 | 4781 | 4829 | 4837 | 5120 | 5356 | 5919 | 5960 | 5400 | 4968 | 4765
51731 | -443362 | -54059 | Graça Aranha | Sede Municipal | MARANHÃO | 5311 | 4696 | 4836 | 4900 | 4909 | 4986 | 5196 | 5489 | 6136 | 6342 | 5786 | 5392 | 5058
52106 | -446447 | -52552 | Tuntum | Sede Municipal | MARANHÃO | 5274 | 4780 | 4928 | 4926 | 4908 | 4877 | 5166 | 5381 | 6007 | 6202 | 5654 | 5399 | 5060
52108 | -444953 | -52902 | Presidente Dutra | Sede Municipal | MARANHÃO | 5298 | 4826 | 4883 | 4957 | 4916 | 4952 | 5154 | 5421 | 6051 | 6262 | 5713 | 5363 | 5079
52110 | -442473 | -53194 | Governador Eugênio Barros | Sede Municipal | MARANHÃO | 5313 | 4712 | 4875 | 4948 | 4904 | 4928 | 5186 | 5505 | 6074 | 6347 | 5826 | 5408 | 5045
52112 | -440553 | -5.26 | Senador Alexandre Costa | Sede Municipal | MARANHÃO | 5338 | 4696 | 4907 | 4962 | 4903 | 4955 | 5178 | 5471 | 6096 | 6379 | 5905 | 5502 | 5105
52447 | -48138 | -5182 | Vila Nova dos Martírios | Sede Municipal | MARANHÃO | 4923 | 4446 | 4614 | 4685 | 4825 | 4783 | 5206 | 5221 | 5653 | 5433 | 4958 | 4734 | 4523
52451 | -477838 | -51772 | Cidelândia | Sede Municipal | MARANHÃO | 4946 | 4500 | 4647 | 4662 | 4782 | 4753 | 5132 | 5283 | 5632 | 5496 | 5049 | 4807 | 4610
52820 | -484295 | -50851 | São Pedro da Água Branca | Sede Municipal | MARANHÃO | 4872 | 4403 | 4564 | 4645 | 4726 | 4700 | 5070 | 5188 | 5626 | 5371 | 4871 | 4788 | 4513
52831 | -473894 | -51262 | São Francisco do Brejão | Sede Municipal | MARANHÃO | 4904 | 4491 | 4688 | 4667 | 4715 | 4738 | 5002 | 5165 | 5566 | 5434 | 4992 | 4737 | 4652
52847 | -457881 | -51429 | Itaipava do Grajaú | Sede Municipal | MARANHÃO | 5125 | 4653 | 4857 | 4884 | 4867 | 4809 | 5071 | 5331 | 5761 | 5906 | 5424 | 5059 | 4876
52854 | -450771 | -51061 | São Raimundo do Doca Bezerra | Sede Municipal | MARANHÃO | 5200 | 4654 | 4915 | 4978 | 4926 | 4907 | 5055 | 5308 | 5896 | 6117 | 5544 | 5193 | 4911
52859 | -445824 | -50596 | São José dos Basílios | Sede Municipal | MARANHÃO | 5241 | 4780 | 4853 | 4894 | 4842 | 4932 | 5141 | 5384 | 5980 | 6204 | 5643 | 5316 | 4920
52861 | -443017 | -51479 | Gonçalves Dias | Sede Municipal | MARANHÃO | 5316 | 4780 | 4918 | 4912 | 4869 | 4955 | 5149 | 5475 | 6109 | 6337 | 5810 | 5437 | 5043
52866 | -438166 | -51086 | São João do Soter | Sede Municipal | MARANHÃO | 5392 | 4805 | 4996 | 5000 | 4945 | 5019 | 5119 | 5484 | 6190 | 6438 | 6001 | 5579 | 5133
52876 | -428333 | -50981 | Timon | Sede Municipal | MARANHÃO | 5572 | 5108 | 5217 | 5151 | 5035 | 5053 | 5171 | 5465 | 6030 | 6460 | 6353 | 6163 | 5652
53223 | -45382 | -49893 | Lagoa Grande do Maranhão | Sede Municipal | MARANHÃO | 5071 | 4571 | 4756 | 4799 | 4799 | 4783 | 4988 | 5248 | 5734 | 5913 | 5410 | 5036 | 4813
53227 | -449927 | -50227 | São Roberto | Sede Municipal | MARANHÃO | 5205 | 4682 | 4902 | 4932 | 4931 | 4954 | 5062 | 5298 | 5892 | 6105 | 5582 | 5220 | 4899
53230 | -446962 | -49865 | Joselândia | Sede Municipal | MARANHÃO | 5247 | 4783 | 4911 | 4959 | 4901 | 4914 | 5122 | 5374 | 5916 | 6151 | 5657 | 5315 | 4954
53232 | -444412 | -50356 | Dom Pedro | Sede Municipal | MARANHÃO | 5275 | 4779 | 4879 | 4874 | 4807 | 4918 | 5108 | 5427 | 6030 | 6301 | 5812 | 5379 | 4982
53234 | -442758 | -50212 | Governador Archer | Sede Municipal | MARANHÃO | 5314 | 4797 | 4929 | 4999 | 4884 | 4956 | 5114 | 5400 | 6025 | 6285 | 5831 | 5480 | 5067
53562 | -475008 | -49475 | Açailândia | Sede Municipal | MARANHÃO | 4842 | 4437 | 4639 | 4669 | 4759 | 4664 | 4964 | 5017 | 5397 | 5321 | 4929 | 4712 | 4595
53577 | -460087 | -48882 | Arame | Sede Municipal | MARANHÃO | 4954 | 4535 | 4695 | 4805 | 4698 | 4737 | 4930 | 5175 | 5576 | 5698 | 5178 | 4760 | 4665
53591 | -44693 | -48798 | Esperantinópolis | Sede Municipal | MARANHÃO | 5236 | 4727 | 4940 | 4952 | 4897 | 4909 | 5075 | 5346 | 5884 | 6175 | 5698 | 5321 | 4910
53594 | -443591 | -48705 | Santo Antônio dos Lopes | Sede Municipal | MARANHÃO | 5297 | 4825 | 4881 | 4947 | 4846 | 4938 | 5091 | 5395 | 6019 | 6286 | 5840 | 5470 | 5027
53604 | -433621 | -48655 | Caxias | Sede Municipal | MARANHÃO | 5483 | 4900 | 5102 | 5107 | 5025 | 4991 | 5154 | 5435 | 6049 | 6409 | 6222 | 5960 | 5437
53944 | -449426 | -47511 | Poção de Pedras | Sede Municipal | MARANHÃO | 5177 | 4685 | 4873 | 4857 | 4859 | 4841 | 5025 | 5259 | 5832 | 6088 | 5628 | 5223 | 4948
54296 | -448562 | -46629 | Igarapé Grande | Sede Municipal | MARANHÃO | 5182 | 4649 | 4890 | 4890 | 4851 | 4853 | 5041 | 5280 | 5821 | 6085 | 5643 | 5250 | 4933
54301 | -443284 | -4724 | Capinzal do Norte | Sede Municipal | MARANHÃO | 5298 | 4828 | 4881 | 4914 | 4874 | 4879 | 5054 | 5385 | 5968 | 6271 | 5913 | 5495 | 5111
54639 | -454568 | -46289 | Marajá do Sena | Sede Municipal | MARANHÃO | 5082 | 4631 | 4837 | 4921 | 4892 | 4807 | 5014 | 5175 | 5566 | 5846 | 5444 | 5042 | 4808
54642 | -451347 | -45586 | Lago da Pedra | Sede Municipal | MARANHÃO | 5091 | 4632 | 4745 | 4878 | 4852 | 4736 | 5003 | 5194 | 5687 | 5931 | 5524 | 5083 | 4824
54643 | -450566 | -46077 | Lago do Junco | Sede Municipal | MARANHÃO | 5118 | 4638 | 4789 | 4875 | 4856 | 4771 | 5013 | 5205 | 5757 | 5987 | 5531 | 5133 | 4862
54644 | -449801 | -46121 | Lago dos Rodrigues | Sede Municipal | MARANHÃO | 5138 | 4692 | 4831 | 4903 | 4842 | 4814 | 4984 | 5177 | 5744 | 6010 | 5556 | 5154 | 4949
54646 | -447611 | -46271 | Bernardo do Mearim | Sede Municipal | MARANHÃO | 5189 | 4703 | 4814 | 4888 | 4845 | 4818 | 5059 | 5294 | 5821 | 6141 | 5676 | 5264 | 4938
54647 | -44601 | -45652 | Pedreiras | Sede Municipal | MARANHÃO | 5222 | 4752 | 4851 | 4943 | 4865 | 4823 | 5064 | 5298 | 5822 | 6181 | 5730 | 5315 | 5013
54647 | -446164 | -45683 | Trizidela do Vale | Sede Municipal | MARANHÃO | 5222 | 4752 | 4851 | 4943 | 4865 | 4823 | 5064 | 5298 | 5822 | 6181 | 5730 | 5315 | 5013
54659 | -434693 | -46266 | Aldeias Altas | Sede Municipal | MARANHÃO | 5486 | 4960 | 5074 | 5116 | 5051 | 5042 | 5202 | 5457 | 6111 | 6398 | 6157 | 5850 | 5416
54964 | -475303 | -44556 | Itinga do Maranhão | Sede Municipal | MARANHÃO | 4801 | 4433 | 4658 | 4687 | 4793 | 4678 | 4853 | 4962 | 5247 | 5223 | 4887 | 4641 | 4549
54971 | -468536 | -44836 | Bom Jesus das Selvas | Sede Municipal | MARANHÃO | 4928 | 4579 | 4763 | 4849 | 4781 | 4736 | 4871 | 5061 | 5350 | 5493 | 5157 | 4774 | 4720
54995 | -44465 | -45188 | Lima Campos | Sede Municipal | MARANHÃO | 5251 | 4710 | 4819 | 4895 | 4871 | 4846 | 5077 | 5316 | 5898 | 6252 | 5849 | 5435 | 5047
55001 | -438927 | -4456 | Codó | Sede Municipal | MARANHÃO | 5383 | 4864 | 4985 | 5036 | 4873 | 4879 | 5082 | 5320 | 5960 | 6385 | 6124 | 5744 | 5346
55327 | -452401 | -44452 | Paulo Ramos | Sede Municipal | MARANHÃO | 5052 | 4574 | 4817 | 4901 | 4850 | 4775 | 4935 | 5146 | 5600 | 5853 | 5371 | 5004 | 4803
55329 | -450399 | -43734 | Bom Lugar | Sede Municipal | MARANHÃO | 5105 | 4624 | 4848 | 4856 | 4868 | 4793 | 4940 | 5185 | 5676 | 5950 | 5498 | 5092 | 4934
55333 | -44671 | -43772 | São Luís Gonzaga do Maranhão | Sede Municipal | MARANHÃO | 5216 | 4673 | 4805 | 4893 | 4863 | 4839 | 5044 | 5325 | 5843 | 6189 | 5757 | 5348 | 5013
55336 | -443313 | -4373 | Peritoró | Sede Municipal | MARANHÃO | 5297 | 4696 | 4889 | 4954 | 4872 | 4887 | 5042 | 5383 | 5942 | 6293 | 5954 | 5539 | 5119
55649 | -464542 | -43214 | Buriticupu | Sede Municipal | MARANHÃO | 4880 | 4449 | 4745 | 4787 | 4778 | 4683 | 4803 | 5011 | 5372 | 5499 | 5085 | 4729 | 4617
55658 | -455841 | -43306 | Brejo de Areia | Sede Municipal | MARANHÃO | 4999 | 4545 | 4758 | 4823 | 4883 | 4761 | 4915 | 5097 | 5535 | 5745 | 5299 | 4893 | 4737
55661 | -452461 | -42891 | Vitorino Freire | Sede Municipal | MARANHÃO | 5057 | 4625 | 4798 | 4908 | 4849 | 4776 | 4915 | 5147 | 5545 | 5823 | 5400 | 5050 | 4851
55674 | -439323 | -42564 | Timbiras | Sede Municipal | MARANHÃO | 5367 | 4850 | 4939 | 5021 | 4894 | 4905 | 5110 | 5381 | 6019 | 6314 | 6038 | 5674 | 5256
55683 | -430111 | -42529 | Coelho Neto | Sede Municipal | MARANHÃO | 5586 | 5113 | 5260 | 5234 | 5149 | 5088 | 5166 | 5450 | 6063 | 6444 | 6386 | 6050 | 5625
55988 | -45471 | -41664 | Altamira do Maranhão | Sede Municipal | MARANHÃO | 5014 | 4576 | 4771 | 4860 | 4895 | 4785 | 4841 | 5052 | 5482 | 5795 | 5368 | 4973 | 4765
55995 | -447835 | -42249 | Bacabal | Sede Municipal | MARANHÃO | 5207 | 4714 | 4875 | 4895 | 4902 | 4840 | 4977 | 5243 | 5775 | 6147 | 5751 | 5335 | 5035
55998 | -444464 | -42134 | Alto Alegre do Maranhão | Sede Municipal | MARANHÃO | 5290 | 4742 | 4878 | 4953 | 4850 | 4845 | 5081 | 5353 | 5951 | 6303 | 5923 | 5483 | 5118
56013 | -429448 | -41508 | Duque Bacelar | Sede Municipal | MARANHÃO | 5583 | 5122 | 5292 | 5281 | 5184 | 5074 | 5163 | 5464 | 5982 | 6402 | 6343 | 6075 | 5610
56316 | -451191 | -41376 | Olho d'Água das Cunhãs | Sede Municipal | MARANHÃO | 5118 | 4692 | 4893 | 4962 | 4883 | 4790 | 4940 | 5140 | 5606 | 5902 | 5498 | 5188 | 4923
56326 | -441248 | -41348 | Coroatá | Sede Municipal | MARANHÃO | 5352 | 4818 | 4932 | 5031 | 4937 | 4933 | 5117 | 5401 | 5927 | 6332 | 6023 | 5578 | 5193
56334 | -433252 | -41319 | Afonso Cunha | Sede Municipal | MARANHÃO | 5519 | 5064 | 5231 | 5109 | 5086 | 5000 | 5220 | 5404 | 5993 | 6378 | 6300 | 5950 | 5485
56630 | -456644 | -39613 | Santa Luzia | Sede Municipal | MARANHÃO | 4973 | 4569 | 4782 | 4863 | 4849 | 4676 | 4860 | 5020 | 5427 | 5661 | 5266 | 4929 | 4779
56634 | -452387 | -40372 | Satubinha | Sede Municipal | MARANHÃO | 5093 | 4655 | 4844 | 4930 | 4913 | 4765 | 4958 | 5061 | 5568 | 5841 | 5490 | 5151 | 4940
56637 | -449338 | -40446 | Lago Verde | Sede Municipal | MARANHÃO | 5164 | 4763 | 4846 | 4974 | 4878 | 4839 | 4984 | 5158 | 5689 | 6033 | 5587 | 5196 | 5025
56642 | -44471 | -40378 | São Mateus do Maranhão | Sede Municipal | MARANHÃO | 5310 | 4904 | 4959 | 5067 | 4971 | 4934 | 5095 | 5364 | 5798 | 6156 | 5842 | 5454 | 5173
56953 | -451763 | -38935 | Pio XII | Sede Municipal | MARANHÃO | 5137 | 4690 | 4924 | 4945 | 4889 | 4797 | 4987 | 5154 | 5610 | 5914 | 5568 | 5187 | 4972
56975 | -429183 | -39421 | Buriti | Sede Municipal | MARANHÃO | 5563 | 5169 | 5296 | 5227 | 5117 | 5066 | 5222 | 5443 | 5971 | 6283 | 6294 | 6063 | 5609
57273 | -44897 | -38379 | Conceição do Lago-Açu | Sede Municipal | MARANHÃO | 5283 | 4814 | 4927 | 5013 | 4965 | 4931 | 5143 | 5288 | 5867 | 6137 | 5797 | 5367 | 5150
57579 | -458425 | -36673 | Alto Alegre do Pindaré | Sede Municipal | MARANHÃO | 4926 | 4531 | 4778 | 4853 | 4847 | 4649 | 4816 | 4916 | 5316 | 5575 | 5197 | 4895 | 4739
57581 | -456241 | -36739 | Tufilândia | Sede Municipal | MARANHÃO | 5007 | 4631 | 4888 | 4882 | 4898 | 4740 | 4880 | 5049 | 5404 | 5687 | 5323 | 4964 | 4740
57584 | -453778 | -36515 | Santa Inês | Sede Municipal | MARANHÃO | 5067 | 4642 | 4871 | 4921 | 4877 | 4744 | 4895 | 4981 | 5512 | 5784 | 5490 | 5138 | 4951
57585 | -452496 | -37407 | Bela Vista do Maranhão | Sede Municipal | MARANHÃO | 5059 | 4643 | 4800 | 4838 | 4827 | 4755 | 4970 | 5041 | 5532 | 5837 | 5450 | 5060 | 4962
57595 | -442292 | -3726 | Pirapemas | Sede Municipal | MARANHÃO | 5316 | 4785 | 5005 | 5015 | 4877 | 4951 | 5119 | 5325 | 5899 | 6160 | 5944 | 5535 | 5183
57604 | -433542 | -37391 | Chapadinha | Sede Municipal | MARANHÃO | 5506 | 5023 | 5155 | 5207 | 5033 | 4968 | 5180 | 5454 | 5970 | 6364 | 6276 | 5949 | 5496
57606 | -431093 | -36744 | Anapurus | Sede Municipal | MARANHÃO | 5550 | 5198 | 5300 | 5252 | 5129 | 5039 | 5215 | 5389 | 5954 | 6304 | 6257 | 6007 | 5559
57610 | -42753 | -36784 | Brejo | Sede Municipal | MARANHÃO | 5633 | 5251 | 5400 | 5367 | 5133 | 5133 | 5301 | 5511 | 6031 | 6415 | 6385 | 6092 | 5579
57890 | -462511 | -35507 | São João do Carú | Sede Municipal | MARANHÃO | 4886 | 4488 | 4648 | 4720 | 4781 | 4661 | 4851 | 4988 | 5329 | 5466 | 5134 | 4832 | 4742
57899 | -453423 | -36102 | Pindaré-Mirim | Sede Municipal | MARANHÃO | 5148 | 4726 | 4960 | 4972 | 4992 | 4849 | 4985 | 5157 | 5622 | 5848 | 5530 | 5149 | 4980
57901 | -451847 | -36404 | Igarapé do Meio | Sede Municipal | MARANHÃO | 5103 | 4703 | 4769 | 4821 | 4845 | 4759 | 4957 | 5093 | 5735 | 5916 | 5513 | 5153 | 4972
57907 | -445471 | -36248 | Matões do Norte | Sede Municipal | MARANHÃO | 5200 | 4716 | 4860 | 4885 | 4802 | 4852 | 5052 | 5227 | 5810 | 6079 | 5727 | 5322 | 5065
57907 | -445818 | -35635 | Miranda do Norte | Sede Municipal | MARANHÃO | 5200 | 4716 | 4860 | 4885 | 4802 | 4852 | 5052 | 5227 | 5810 | 6079 | 5727 | 5322 | 5065
57909 | -443806 | -36345 | Cantanhede | Sede Municipal | MARANHÃO | 5258 | 4610 | 4816 | 4919 | 4826 | 4882 | 5091 | 5379 | 5854 | 6237 | 5878 | 5491 | 5118
57921 | -431163 | -3.62 | Mata Roma | Sede Municipal | MARANHÃO | 5555 | 5047 | 5222 | 5231 | 5139 | 5063 | 5197 | 5476 | 6065 | 6419 | 6291 | 5970 | 5536
57926 | -426072 | -35822 | Milagres do Maranhão | Sede Municipal | MARANHÃO | 5646 | 5278 | 5299 | 5377 | 5170 | 5203 | 5319 | 5520 | 6085 | 6417 | 6359 | 6101 | 5631
58209 | -456064 | -35417 | Bom Jardim | Sede Municipal | MARANHÃO | 4977 | 4526 | 4811 | 4861 | 4834 | 4726 | 4851 | 4975 | 5405 | 5613 | 5324 | 4996 | 4802
58213 | -45.25 | -34816 | Monção | Sede Municipal | MARANHÃO | 5153 | 4667 | 4922 | 4959 | 4964 | 4793 | 5037 | 5152 | 5605 | 5892 | 5573 | 5277 | 4989
58217 | -448647 | -34516 | Vitória do Mearim | Sede Municipal | MARANHÃO | 5212 | 4775 | 4949 | 4946 | 4867 | 4861 | 5040 | 5210 | 5738 | 6016 | 5687 | 5347 | 5111
58218 | -447771 | -34554 | Arari | Sede Municipal | MARANHÃO | 5209 | 4755 | 4932 | 4911 | 4846 | 4859 | 5039 | 5235 | 5766 | 6056 | 5702 | 5331 | 5076
58226 | -439115 | -34676 | Nina Rodrigues | Sede Municipal | MARANHÃO | 5324 | 4780 | 4902 | 5004 | 4840 | 4959 | 5110 | 5301 | 5887 | 6262 | 6056 | 5603 | 5189
58226 | -439174 | -35454 | Vargem Grande | Sede Municipal | MARANHÃO | 5324 | 4780 | 4902 | 5004 | 4840 | 4959 | 5110 | 5301 | 5887 | 6262 | 6056 | 5603 | 5189
58240 | -425605 | -34985 | Santa Quitéria do Maranhão | Sede Municipal | MARANHÃO | 5618 | 5277 | 5303 | 5403 | 5146 | 5150 | 5299 | 5522 | 5996 | 6318 | 6334 | 6090 | 5577
58519 | -456623 | -34328 | Governador Newton Bello | Sede Municipal | MARANHÃO | 4975 | 4544 | 4782 | 4813 | 4813 | 4717 | 4849 | 4981 | 5373 | 5634 | 5351 | 5036 | 4815
58532 | -443512 | -34024 | Itapecuru Mirim | Sede Municipal | MARANHÃO | 5204 | 4727 | 4767 | 4815 | 4789 | 4860 | 5031 | 5206 | 5778 | 6103 | 5832 | 5441 | 5105
58535 | -440238 | -34083 | Presidente Vargas | Sede Municipal | MARANHÃO | 5311 | 4738 | 4901 | 4898 | 4808 | 4942 | 5141 | 5353 | 5954 | 6288 | 6024 | 5546 | 5136
58551 | -424195 | -33726 | São Bernardo | Sede Municipal | MARANHÃO | 5588 | 5212 | 5247 | 5285 | 5064 | 5117 | 5304 | 5505 | 6017 | 6342 | 6407 | 6054 | 5506
58553 | -422046 | -33964 | Magalhães de Almeida | Sede Municipal | MARANHÃO | 5578 | 5210 | 5307 | 5247 | 5057 | 5142 | 5322 | 5517 | 5953 | 6263 | 6347 | 6059 | 5514
58828 | -456557 | -32705 | Zé Doca | Sede Municipal | MARANHÃO | 5013 | 4617 | 4807 | 4825 | 4842 | 4773 | 4911 | 5015 | 5396 | 5700 | 5386 | 5052 | 4828
58833 | -451772 | -32771 | Penalva | Sede Municipal | MARANHÃO | 5272 | 4748 | 5054 | 5060 | 5000 | 4940 | 5129 | 5257 | 5749 | 6047 | 5777 | 5413 | 5095
58834 | -450149 | -33278 | Cajari | Sede Municipal | MARANHÃO | 5272 | 4738 | 5029 | 5045 | 4993 | 4941 | 5116 | 5244 | 5764 | 6061 | 5800 | 5428 | 5104
58838 | -446167 | -32649 | Anajatuba | Sede Municipal | MARANHÃO | 5201 | 4711 | 4894 | 4898 | 4773 | 4841 | 5025 | 5206 | 5809 | 6037 | 5725 | 5399 | 5097
58849 | -435291 | -33355 | São Benedito do Rio Preto | Sede Municipal | MARANHÃO | 5361 | 4811 | 4866 | 4879 | 4814 | 4922 | 5198 | 5351 | 5971 | 6308 | 6132 | 5801 | 5281
59141 | -449995 | -32119 | Viana | Sede Municipal | MARANHÃO | 5214 | 4672 | 4974 | 4985 | 4913 | 4947 | 5105 | 5225 | 5739 | 5962 | 5684 | 5353 | 5016
59156 | -435083 | -31604 | Belágua | Sede Municipal | MARANHÃO | 5337 | 4758 | 4814 | 4846 | 4776 | 4918 | 5177 | 5367 | 5981 | 6297 | 6113 | 5776 | 5217
59158 | -433882 | -32068 | Urbano Santos | Sede Municipal | MARANHÃO | 5358 | 4845 | 4844 | 4858 | 4814 | 4961 | 5165 | 5342 | 5946 | 6307 | 6135 | 5852 | 5227
59447 | -450354 | -30989 | Matinha | Sede Municipal | MARANHÃO | 5144 | 4645 | 4889 | 4887 | 4774 | 4873 | 5012 | 5118 | 5647 | 5916 | 5677 | 5310 | 4972
59454 | -44326 | -31375 | Santa Rita | Sede Municipal | MARANHÃO | 5173 | 4643 | 4788 | 4691 | 4594 | 4762 | 5035 | 5245 | 5862 | 6114 | 5828 | 5479 | 5031
59473 | -424139 | -31121 | Santana do Maranhão | Sede Municipal | MARANHÃO | 5458 | 5015 | 4935 | 4929 | 4845 | 5003 | 5162 | 5415 | 6048 | 6364 | 6322 | 6032 | 5423
59745 | -456655 | -29507 | Araguanã | Sede Municipal | MARANHÃO | 4955 | 4565 | 4750 | 4640 | 4680 | 4719 | 4860 | 4989 | 5445 | 5646 | 5367 | 5061 | 4735
59748 | -453486 | -29692 | Pedro do Rosário | Sede Municipal | MARANHÃO | 5033 | 4639 | 4744 | 4697 | 4673 | 4725 | 4930 | 5042 | 5603 | 5737 | 5523 | 5238 | 4840
59752 | -449926 | -30018 | Olinda Nova do Maranhão | Sede Municipal | MARANHÃO | 5149 | 4599 | 4833 | 4778 | 4794 | 4846 | 5040 | 5177 | 5666 | 5923 | 5655 | 5437 | 5041
59754 | -447976 | -29584 | São João Batista | Sede Municipal | MARANHÃO | 5220 | 4778 | 4881 | 4793 | 4793 | 4828 | 5035 | 5109 | 5629 | 5996 | 5878 | 5674 | 5253
59758 | -443142 | -29765 | Bacabeira | Sede Municipal | MARANHÃO | 5131 | 4683 | 4676 | 4568 | 4528 | 4691 | 4993 | 5184 | 5795 | 6059 | 5779 | 5518 | 5098
60055 | -448801 | -28924 | São Vicente Ferrer | Sede Municipal | MARANHÃO | 5137 | 4731 | 4845 | 4805 | 4797 | 4806 | 5009 | 5096 | 5615 | 5812 | 5595 | 5443 | 5089
60057 | -446745 | -28737 | Cajapió | Sede Municipal | MARANHÃO | 5271 | 4850 | 4871 | 4764 | 4695 | 4756 | 4995 | 5177 | 5801 | 6097 | 6051 | 5823 | 5376
60061 | -442475 | -29385 | Rosário | Sede Municipal | MARANHÃO | 5169 | 4705 | 4644 | 4568 | 4473 | 4614 | 4901 | 5078 | 5748 | 6177 | 6047 | 5743 | 5325
60063 | -440364 | -28659 | Morros | Sede Municipal | MARANHÃO | 4986 | 4479 | 4515 | 4495 | 4441 | 4587 | 4903 | 5049 | 5579 | 5935 | 5685 | 5308 | 4857
60063 | -440531 | -29311 | Cachoeira Grande | Sede Municipal | MARANHÃO | 4986 | 4479 | 4515 | 4495 | 4441 | 4587 | 4903 | 5049 | 5579 | 5935 | 5685 | 5308 | 4857
60063 | -440714 | -29277 | Presidente Juscelino | Sede Municipal | MARANHÃO | 4986 | 4479 | 4515 | 4495 | 4441 | 4587 | 4903 | 5049 | 5579 | 5935 | 5685 | 5308 | 4857
60084 | -419053 | -28913 | Araioses | Sede Municipal | MARANHÃO | 5679 | 5563 | 5375 | 5243 | 4950 | 5131 | 5311 | 5510 | 6152 | 6298 | 6181 | 6368 | 6073
60346 | -457024 | -28063 | Nova Olinda do Maranhão | Sede Municipal | MARANHÃO | 4916 | 4504 | 4712 | 4550 | 4674 | 4708 | 4906 | 4963 | 5356 | 5539 | 5316 | 5084 | 4675
60363 | -440617 | -27749 | Icatu | Sede Municipal | MARANHÃO | 4965 | 4485 | 4462 | 4451 | 4394 | 4514 | 4781 | 5022 | 5569 | 5939 | 5706 | 5367 | 4890
60363 | -440564 | -28366 | Axixá | Sede Municipal | MARANHÃO | 4965 | 4485 | 4462 | 4451 | 4394 | 4514 | 4781 | 5022 | 5569 | 5939 | 5706 | 5367 | 4890
60375 | -428278 | -27525 | Barreirinhas | Sede Municipal | MARANHÃO | 5422 | 5139 | 5099 | 4914 | 4750 | 4897 | 4969 | 5207 | 5958 | 6346 | 6127 | 6008 | 5648
60381 | -422759 | -27618 | Tutóia | Sede Municipal | MARANHÃO | 5549 | 5479 | 5317 | 5179 | 4970 | 5041 | 5184 | 5397 | 5921 | 6043 | 5887 | 6210 | 5957
60382 | -421192 | -28409 | Água Doce do Maranhão | Sede Municipal | MARANHÃO | 5597 | 5507 | 5345 | 5201 | 4953 | 5073 | 5232 | 5457 | 6029 | 6150 | 5951 | 6280 | 5988
60644 | -448293 | -26982 | São Bento | Sede Municipal | MARANHÃO | 5140 | 4660 | 4838 | 4799 | 4850 | 4840 | 5117 | 5175 | 5646 | 5798 | 5565 | 5387 | 5000
60645 | -44738 | -27078 | Bacurituba | Sede Municipal | MARANHÃO | 5196 | 4818 | 4904 | 4805 | 4822 | 4825 | 5090 | 5183 | 5692 | 5849 | 5653 | 5527 | 5189
60667 | -425369 | -27222 | Paulino Neves | Sede Municipal | MARANHÃO | 5289 | 5298 | 5294 | 5133 | 4965 | 5031 | 5036 | 5160 | 5401 | 5435 | 5387 | 5671 | 5658
60918 | -453631 | -25918 | Presidente Sarney | Sede Municipal | MARANHÃO | 5010 | 4576 | 4628 | 4500 | 4566 | 4682 | 4944 | 5054 | 5611 | 5815 | 5579 | 5293 | 4875
60923 | -448549 | -25778 | Peri Mirim | Sede Municipal | MARANHÃO | 5098 | 4680 | 4717 | 4661 | 4703 | 4752 | 5034 | 5194 | 5664 | 5839 | 5586 | 5340 | 5010
60923 | -448974 | -26466 | Palmeirândia | Sede Municipal | MARANHÃO | 5098 | 4680 | 4717 | 4661 | 4703 | 4752 | 5034 | 5194 | 5664 | 5839 | 5586 | 5340 | 5010
60931 | -440581 | -25539 | São José de Ribamar | Sede Municipal | MARANHÃO | 5317 | 5026 | 4883 | 4736 | 4575 | 4707 | 4964 | 5191 | 5850 | 6180 | 6059 | 5963 | 5667
60937 | -434652 | -25987 | Humberto de Campos | Sede Municipal | MARANHÃO | 5253 | 4899 | 4890 | 4737 | 4633 | 4726 | 4907 | 5109 | 5824 | 6214 | 5958 | 5731 | 5412
61182 | -460387 | -24505 | Centro do Guilherme | Sede Municipal | MARANHÃO | 4848 | 4437 | 4626 | 4568 | 4556 | 4644 | 4846 | 4915 | 5292 | 5482 | 5203 | 4986 | 4616
61185 | -457751 | -25442 | Santa Luzia do Paruá | Sede Municipal | MARANHÃO | 4950 | 4543 | 4630 | 4538 | 4595 | 4658 | 4884 | 4997 | 5555 | 5735 | 5412 | 5085 | 4770
61192 | -450792 | -25226 | Pinheiro | Sede Municipal | MARANHÃO | 5036 | 4670 | 4670 | 4558 | 4494 | 4709 | 4968 | 5110 | 5665 | 5821 | 5544 | 5310 | 4912
61200 | -442832 | -25395 | São Luís | Capital Estadual | MARANHÃO | 5208 | 4958 | 4989 | 4787 | 4648 | 4687 | 4844 | 5078 | 5659 | 5999 | 5741 | 5635 | 5480
61201 | -441091 | -25176 | Paço do Lumiar | Sede Municipal | MARANHÃO | 5170 | 4906 | 4914 | 4766 | 4589 | 4667 | 4833 | 5058 | 5656 | 5959 | 5730 | 5561 | 5402
61208 | -434239 | -25065 | Primeira Cruz | Sede Municipal | MARANHÃO | 5304 | 4937 | 4904 | 4743 | 4690 | 4866 | 5014 | 5201 | 5920 | 6167 | 5991 | 5785 | 5432
61210 | -432534 | -25009 | Santo Amaro do Maranhão | Sede Municipal | MARANHÃO | 5360 | 5090 | 5077 | 4900 | 4829 | 4965 | 5174 | 5359 | 5811 | 6006 | 5908 | 5741 | 5456
61454 | -458237 | -2376 | Presidente Médici | Sede Municipal | MARANHÃO | 4920 | 4510 | 4549 | 4466 | 4625 | 4621 | 4898 | 5012 | 5511 | 5685 | 5397 | 5084 | 4688
61465 | -447908 | -24495 | Bequimão | Sede Municipal | MARANHÃO | 5038 | 4786 | 4683 | 4602 | 4476 | 4590 | 4896 | 5005 | 5536 | 5796 | 5523 | 5401 | 5165
61468 | -444185 | -24067 | Alcântara | Sede Municipal | MARANHÃO | 5235 | 5017 | 4960 | 4800 | 4694 | 4841 | 5038 | 5196 | 5645 | 5916 | 5725 | 5617 | 5364
61471 | -441032 | -24427 | Raposa | Sede Municipal | MARANHÃO | 5385 | 5240 | 5144 | 4957 | 4759 | 4885 | 5114 | 5310 | 5708 | 5953 | 5937 | 5898 | 5716
61979 | -458575 | -22411 | Maranhãozinho | Sede Municipal | MARANHÃO | 4913 | 4562 | 4462 | 4395 | 4508 | 4560 | 4868 | 4987 | 5511 | 5727 | 5463 | 5173 | 4738
61984 | -453067 | -22204 | Turilândia | Sede Municipal | MARANHÃO | 4913 | 4599 | 4486 | 4373 | 4372 | 4569 | 4872 | 4938 | 5500 | 5746 | 5469 | 5217 | 4823
61984 | -453011 | -2234 | Santa Helena | Sede Municipal | MARANHÃO | 4913 | 4599 | 4486 | 4373 | 4372 | 4569 | 4872 | 4938 | 5500 | 5746 | 5469 | 5217 | 4823
61989 | -448257 | -21987 | Central do Maranhão | Sede Municipal | MARANHÃO | 5052 | 4832 | 4708 | 4578 | 4467 | 4645 | 4894 | 5034 | 5567 | 5790 | 5517 | 5437 | 5156
62230 | -461233 | -2141 | Centro Novo do Maranhão | Sede Municipal | MARANHÃO | 4795 | 4423 | 4457 | 4410 | 4461 | 4530 | 4785 | 4883 | 5328 | 5505 | 5207 | 4965 | 4584
62233 | -458913 | -2129 | Governador Nunes Freire | Sede Municipal | MARANHÃO | 4862 | 4517 | 4440 | 4379 | 4474 | 4505 | 4826 | 4950 | 5432 | 5644 | 5353 | 5144 | 4685
62244 | -447847 | -20672 | Mirinzal | Sede Municipal | MARANHÃO | 5030 | 4724 | 4700 | 4575 | 4454 | 4668 | 4947 | 5080 | 5581 | 5736 | 5471 | 5370 | 5054
62245 | -446056 | -21344 | Guimarães | Sede Municipal | MARANHÃO | 5052 | 4784 | 4760 | 4647 | 4484 | 4717 | 5004 | 5128 | 5504 | 5726 | 5464 | 5359 | 5052
62484 | -459591 | -20496 | Maracaçumé | Sede Municipal | MARANHÃO | 4840 | 4486 | 4427 | 4364 | 4383 | 4504 | 4829 | 4921 | 5384 | 5601 | 5344 | 5115 | 4723
62498 | -445285 | -20007 | Cedral | Sede Municipal | MARANHÃO | 5133 | 4932 | 4912 | 4790 | 4528 | 4842 | 5007 | 5066 | 5433 | 5756 | 5573 | 5521 | 5234
62735 | -460713 | -18783 | Junco do Maranhão | Sede Municipal | MARANHÃO | 4865 | 4556 | 4412 | 4357 | 4374 | 4497 | 4815 | 4913 | 5411 | 5670 | 5397 | 5227 | 4753
62744 | -451211 | -18527 | Serrano do Maranhão | Sede Municipal | MARANHÃO | 4899 | 4640 | 4509 | 4321 | 4237 | 4485 | 4817 | 4969 | 5434 | 5702 | 5433 | 5259 | 4985
62750 | -445955 | -18624 | Porto Rico do Maranhão | Sede Municipal | MARANHÃO | 5182 | 4989 | 4995 | 4794 | 4561 | 4844 | 5043 | 5092 | 5470 | 5809 | 5678 | 5603 | 5309
62984 | -463006 | -17765 | Boa Vista do Gurupi | Sede Municipal | MARANHÃO | 4819 | 4417 | 4347 | 4317 | 4395 | 4521 | 4769 | 4957 | 5354 | 5589 | 5302 | 5117 | 4743
62999 | -448733 | -18243 | Cururupu | Sede Municipal | MARANHÃO | 5029 | 4891 | 4764 | 4562 | 4414 | 4613 | 4894 | 4993 | 5420 | 5751 | 5494 | 5438 | 5115
63237 | -460028 | -16756 | Amapá do Maranhão | Sede Municipal | MARANHÃO | 4817 | 4557 | 4361 | 4242 | 4267 | 4417 | 4712 | 4862 | 5414 | 5690 | 5376 | 5164 | 4743
63244 | -453704 | -16656 | Turiaçu | Sede Municipal | MARANHÃO | 4828 | 4616 | 4458 | 4209 | 4175 | 4375 | 4696 | 4871 | 5329 | 5630 | 5404 | 5228 | 4942
63246 | -45.14 | -17257 | Bacuri | Sede Municipal | MARANHÃO | 4919 | 4708 | 4532 | 4316 | 4228 | 4504 | 4813 | 4987 | 5459 | 5728 | 5432 | 5334 | 4987
63746 | -450779 | -15291 | Apicum-Açu | Sede Municipal | MARANHÃO | 5113 | 4976 | 4698 | 4536 | 4415 | 4654 | 4943 | 5091 | 5546 | 5929 | 5684 | 5576 | 5313
63987 | -457798 | -1403 | Godofredo Viana | Sede Municipal | MARANHÃO | 4881 | 4740 | 4476 | 4314 | 4222 | 4471 | 4767 | 4863 | 5290 | 5648 | 5446 | 5311 | 5028
63987 | -457336 | -1449 | Cândido Mendes | Sede Municipal | MARANHÃO | 4881 | 4740 | 4476 | 4314 | 4222 | 4471 | 4767 | 4863 | 5290 | 5648 | 5446 | 5311 | 5028
64233 | -458984 | -13304 | Luís Domingues | Sede Municipal | MARANHÃO | 4921 | 4786 | 4516 | 4361 | 4295 | 4538 | 4771 | 4939 | 5300 | 5693 | 5464 | 5343 | 5047
64476 | -460188 | -12013 | Carutapera | Sede Municipal | MARANHÃO | 4928 | 4780 | 4535 | 4343 | 4298 | 4501 | 4786 | 4899 | 5255 | 5668 | 5536 | 5416 | 5124
15202 | -532824 | -178302 | Alto Taquari | Sede Municipal | MATO GROSSO | 5067 | 5426 | 5512 | 5077 | 4912 | 4492 | 4285 | 4435 | 5302 | 5222 | 5188 | 5351 | 5603
16160 | -532185 | -173158 | Alto Araguaia | Sede Municipal | MATO GROSSO | 5154 | 5472 | 5571 | 5141 | 5095 | 4633 | 4403 | 4547 | 5414 | 5314 | 5249 | 5417 | 5598
16345 | -54146 | -172049 | Itiquira | Sede Municipal | MATO GROSSO | 5168 | 5581 | 5513 | 5217 | 4991 | 4542 | 4363 | 4564 | 5406 | 5219 | 5275 | 5600 | 5738
16933 | -535276 | -169467 | Alto Garças | Sede Municipal | MATO GROSSO | 5146 | 5498 | 5526 | 5100 | 5037 | 4646 | 4393 | 4569 | 5329 | 5276 | 5285 | 5457 | 5635
16938 | -530317 | -168569 | Araguainha | Sede Municipal | MATO GROSSO | 5236 | 5423 | 5623 | 5285 | 5209 | 4786 | 4470 | 4598 | 5479 | 5372 | 5325 | 5561 | 5702
17135 | -528353 | -167665 | Ponte Branca | Sede Municipal | MATO GROSSO | 5243 | 5506 | 5696 | 5221 | 5212 | 4818 | 4466 | 4543 | 5481 | 5376 | 5363 | 5524 | 5713
17509 | -544764 | -16622 | Pedra Preta | Sede Municipal | MATO GROSSO | 5262 | 5651 | 5646 | 5396 | 5164 | 4684 | 4479 | 4614 | 5467 | 5237 | 5377 | 5670 | 5766
17701 | -546376 | -164677 | Rondonópolis | Sede Municipal | MATO GROSSO | 5168 | 5541 | 5515 | 5260 | 5061 | 4605 | 4408 | 4555 | 5450 | 5208 | 5276 | 5491 | 5639
17705 | -542542 | -164657 | São José do Povo | Sede Municipal | MATO GROSSO | 5286 | 5648 | 5635 | 5396 | 5185 | 4725 | 4516 | 4671 | 5506 | 5273 | 5420 | 5671 | 5782
17721 | -526929 | -164861 | Ribeirãozinho | Sede Municipal | MATO GROSSO | 5262 | 5618 | 5669 | 5263 | 5264 | 4820 | 4505 | 4549 | 5367 | 5377 | 5390 | 5609 | 5712
18088 | -566265 | -162665 | Poconé | Sede Municipal | MATO GROSSO | 5061 | 5559 | 5429 | 5159 | 4837 | 4241 | 4184 | 4368 | 5225 | 5037 | 5342 | 5540 | 5808
18117 | -537642 | -163466 | Guiratinga | Sede Municipal | MATO GROSSO | 5230 | 5437 | 5441 | 5230 | 5122 | 4754 | 4569 | 4742 | 5595 | 5376 | 5369 | 5531 | 5594
18308 | -559666 | -161971 | Barão de Melgaço | Sede Municipal | MATO GROSSO | 5175 | 5638 | 5560 | 5345 | 5139 | 4420 | 4369 | 4453 | 5428 | 5072 | 5318 | 5611 | 5743
18342 | -525575 | -16201 | Torixoréu | Sede Municipal | MATO GROSSO | 5276 | 5522 | 5633 | 5249 | 5319 | 4881 | 4549 | 4670 | 5438 | 5424 | 5462 | 5534 | 5629
18504 | -576822 | -160768 | Cáceres | Sede Municipal | MATO GROSSO | 5063 | 5558 | 5383 | 5170 | 4836 | 4238 | 4236 | 4356 | 5159 | 5137 | 5370 | 5592 | 5718
18532 | -548874 | -160538 | Juscimeira | Sede Municipal | MATO GROSSO | 5157 | 5465 | 5471 | 5176 | 5071 | 4632 | 4501 | 4610 | 5546 | 5178 | 5199 | 5454 | 5577
18545 | -535544 | -160816 | Tesouro | Sede Municipal | MATO GROSSO | 5248 | 5530 | 5525 | 5194 | 5235 | 4831 | 4586 | 4745 | 5539 | 5398 | 5356 | 5485 | 5551
18744 | -549738 | -159552 | Jaciara | Sede Municipal | MATO GROSSO | 5128 | 5373 | 5361 | 5119 | 5094 | 4646 | 4536 | 4627 | 5561 | 5165 | 5140 | 5410 | 5498
18744 | -549191 | -160014 | São Pedro da Cipa | Sede Municipal | MATO GROSSO | 5128 | 5373 | 5361 | 5119 | 5094 | 4646 | 4536 | 4627 | 5561 | 5165 | 5140 | 5410 | 5498
18923 | -584624 | -158575 | Porto Esperidião | Sede Municipal | MATO GROSSO | 4977 | 5469 | 5322 | 5060 | 4772 | 4064 | 4117 | 4269 | 4963 | 5088 | 5370 | 5581 | 5649
18947 | -560792 | -158628 | Santo Antônio do Leverger | Sede Municipal | MATO GROSSO | 5148 | 5549 | 5471 | 5272 | 5039 | 4459 | 4353 | 4487 | 5437 | 5085 | 5291 | 5565 | 5770
18985 | -52272 | -158895 | Barra do Garças | Sede Municipal | MATO GROSSO | 5256 | 5473 | 5603 | 5201 | 5294 | 4941 | 4585 | 4721 | 5489 | 5292 | 5489 | 5430 | 5545
18985 | -522584 | -15906 | Pontal do Araguaia | Sede Municipal | MATO GROSSO | 5256 | 5473 | 5603 | 5201 | 5294 | 4941 | 4585 | 4721 | 5489 | 5292 | 5489 | 5430 | 5545
19139 | -583085 | -157684 | Glória D'Oeste | Sede Municipal | MATO GROSSO | 4975 | 5449 | 5297 | 5045 | 4777 | 4076 | 4119 | 4281 | 5005 | 5075 | 5359 | 5553 | 5670
19159 | -563437 | -157725 | Nossa Senhora do Livramento | Sede Municipal | MATO GROSSO | 5099 | 5484 | 5411 | 5164 | 4923 | 4374 | 4352 | 4503 | 5370 | 5098 | 5230 | 5568 | 5713
19173 | -549222 | -158099 | Dom Aquino | Sede Municipal | MATO GROSSO | 5106 | 5328 | 5263 | 5073 | 5098 | 4659 | 4575 | 4667 | 5589 | 5124 | 5090 | 5326 | 5477
19179 | -543953 | -158282 | Poxoréu | Sede Municipal | MATO GROSSO | 5138 | 5330 | 5313 | 5124 | 5070 | 4715 | 4578 | 4741 | 5653 | 5185 | 5176 | 5408 | 5361
19357 | -580896 | -156746 | Mirassol d'Oeste | Sede Municipal | MATO GROSSO | 4940 | 5423 | 5199 | 5010 | 4748 | 4135 | 4191 | 4298 | 5052 | 5038 | 5244 | 5408 | 5532
19410 | -527578 | -157099 | General Carneiro | Sede Municipal | MATO GROSSO | 5269 | 5442 | 5565 | 5257 | 5342 | 4969 | 4609 | 4807 | 5519 | 5387 | 5431 | 5384 | 5520
19419 | -518378 | -157241 | Araguaiana | Sede Municipal | MATO GROSSO | 5262 | 5588 | 5724 | 5255 | 5336 | 4904 | 4503 | 4717 | 5263 | 5358 | 5517 | 5403 | 5578
19570 | -581777 | -15628 | São José dos Quatro Marcos | Sede Municipal | MATO GROSSO | 4934 | 5370 | 5214 | 4987 | 4741 | 4119 | 4206 | 4289 | 5046 | 5052 | 5227 | 5416 | 5536
19572 | -579137 | -156088 | Curvelândia | Sede Municipal | MATO GROSSO | 4951 | 5396 | 5188 | 5021 | 4777 | 4187 | 4232 | 4339 | 5091 | 5056 | 5187 | 5411 | 5527
19590 | -561327 | -156462 | Várzea Grande | Sede Municipal | MATO GROSSO | 5132 | 5497 | 5377 | 5202 | 4943 | 4441 | 4370 | 4528 | 5412 | 5133 | 5317 | 5584 | 5777
19591 | -560983 | -156018 | Cuiabá | Capital Estadual | MATO GROSSO | 5106 | 5456 | 5333 | 5170 | 4907 | 4414 | 4364 | 4522 | 5398 | 5134 | 5313 | 5555 | 5709
19608 | -543031 | -155526 | Primavera do Leste | Sede Municipal | MATO GROSSO | 5088 | 5403 | 5262 | 4994 | 5032 | 4725 | 4512 | 4706 | 5478 | 5133 | 5123 | 5293 | 5389
19780 | -585787 | -154962 | Indiavaí | Sede Municipal | MATO GROSSO | 4886 | 5254 | 5091 | 4917 | 4697 | 4069 | 4175 | 4258 | 5058 | 4990 | 5247 | 5465 | 5416
19782 | -583429 | -154645 | Araputanga | Sede Municipal | MATO GROSSO | 4893 | 5311 | 5103 | 4919 | 4701 | 4075 | 4188 | 4298 | 5103 | 5016 | 5175 | 5390 | 5437
19808 | -557503 | -154648 | Chapada dos Guimarães | Sede Municipal | MATO GROSSO | 4962 | 5116 | 5016 | 4849 | 4774 | 4446 | 4459 | 4639 | 5465 | 5087 | 5094 | 5245 | 5353
19814 | -55163 | -155454 | Campo Verde | Sede Municipal | MATO GROSSO | 5049 | 5315 | 5174 | 4920 | 4942 | 4649 | 4528 | 4683 | 5418 | 5113 | 5068 | 5362 | 5416
19993 | -587382 | -15449 | Figueirópolis D'Oeste | Sede Municipal | MATO GROSSO | 4871 | 5200 | 5039 | 4850 | 4656 | 4059 | 4194 | 4311 | 5062 | 5018 | 5215 | 5446 | 5403
20206 | -590624 | -152954 | Vale de São Domingos | Sede Municipal | MATO GROSSO | 4930 | 5273 | 5034 | 4806 | 4729 | 4142 | 4272 | 4376 | 5042 | 5084 | 5340 | 5536 | 5521
20208 | -588728 | -153384 | Jauru | Sede Municipal | MATO GROSSO | 4877 | 5197 | 4981 | 4802 | 4644 | 4079 | 4219 | 4319 | 5114 | 5026 | 5228 | 5488 | 5432
20216 | -580049 | -153186 | Lambari D'Oeste | Sede Municipal | MATO GROSSO | 4876 | 5116 | 5049 | 4898 | 4724 | 4209 | 4284 | 4386 | 5177 | 5003 | 5097 | 5306 | 5263
20224 | -572045 | -153333 | Porto Estrela | Sede Municipal | MATO GROSSO | 5061 | 5394 | 5271 | 5134 | 4864 | 4399 | 4389 | 4521 | 5125 | 5129 | 5334 | 5538 | 5633
20420 | -593368 | -152309 | Pontes e Lacerda | Sede Municipal | MATO GROSSO | 4938 | 5206 | 5015 | 4866 | 4788 | 4213 | 4290 | 4422 | 5034 | 5082 | 5323 | 5535 | 5483
20432 | -581267 | -152471 | Rio Branco | Sede Municipal | MATO GROSSO | 4789 | 5010 | 4894 | 4724 | 4640 | 4131 | 4261 | 4374 | 5164 | 4925 | 5001 | 5221 | 5118
20449 | -564921 | -152355 | Jangada | Sede Municipal | MATO GROSSO | 5129 | 5402 | 5375 | 5173 | 4951 | 4479 | 4477 | 4604 | 5408 | 5124 | 5281 | 5580 | 5690
20450 | -563637 | -151945 | Acorizal | Sede Municipal | MATO GROSSO | 5138 | 5431 | 5372 | 5170 | 4956 | 4477 | 4461 | 4598 | 5435 | 5119 | 5305 | 5610 | 5720
20647 | -583821 | -151209 | Reserva do Cabaçal | Sede Municipal | MATO GROSSO | 4726 | 4882 | 4768 | 4608 | 4532 | 4066 | 4241 | 4360 | 5179 | 4882 | 4957 | 5143 | 5099
20649 | -581322 | -151308 | Salto do Céu | Sede Municipal | MATO GROSSO | 4791 | 4922 | 4855 | 4728 | 4662 | 4181 | 4291 | 4408 | 5182 | 4933 | 5013 | 5215 | 5100
20659 | -571882 | -150706 | Barra do Bugres | Sede Municipal | MATO GROSSO | 5063 | 5371 | 5276 | 5090 | 4904 | 4398 | 4420 | 4527 | 5223 | 5119 | 5329 | 5523 | 5573
20845 | -599477 | -150044 | Vila Bela da Santíssima Trindade | Sede Municipal | MATO GROSSO | 4893 | 5121 | 4912 | 4903 | 4779 | 4189 | 4288 | 4437 | 5100 | 5031 | 5277 | 5390 | 5283
21109 | -549736 | -149292 | Nova Brasilândia | Sede Municipal | MATO GROSSO | 5175 | 5403 | 5285 | 5158 | 5157 | 4796 | 4665 | 4751 | 5510 | 5271 | 5279 | 5371 | 5460
21128 | -530274 | -149112 | Novo São Joaquim | Sede Municipal | MATO GROSSO | 5285 | 5455 | 5531 | 5290 | 5397 | 4978 | 4689 | 4943 | 5481 | 5360 | 5444 | 5338 | 5511
21299 | -572849 | -147803 | Nova Olímpia | Sede Municipal | MATO GROSSO | 4968 | 5232 | 5155 | 4963 | 4774 | 4336 | 4351 | 4510 | 5193 | 4994 | 5228 | 5423 | 5454
21307 | -56424 | -148264 | Rosário Oeste | Sede Municipal | MATO GROSSO | 5050 | 5146 | 5196 | 5011 | 4842 | 4478 | 4457 | 4650 | 5428 | 5150 | 5219 | 5475 | 5549
21335 | -536074 | -148087 | Santo Antônio do Leste | Sede Municipal | MATO GROSSO | 5196 | 5379 | 5449 | 5145 | 5162 | 4830 | 4658 | 4892 | 5500 | 5270 | 5298 | 5336 | 5432
21514 | -570507 | -14729 | Denise | Sede Municipal | MATO GROSSO | 4978 | 5193 | 5202 | 4988 | 4778 | 4359 | 4414 | 4564 | 5247 | 4993 | 5219 | 5360 | 5426
21521 | -563288 | -147196 | Nobres | Sede Municipal | MATO GROSSO | 5064 | 5200 | 5184 | 5032 | 4823 | 4499 | 4489 | 4708 | 5469 | 5180 | 5230 | 5436 | 5524
21537 | -547762 | -146616 | Planalto da Serra | Sede Municipal | MATO GROSSO | 5178 | 5314 | 5311 | 5143 | 5212 | 4811 | 4693 | 4824 | 5537 | 5213 | 5315 | 5379 | 5389
21561 | -523525 | -146746 | Nova Xavantina | Sede Municipal | MATO GROSSO | 5306 | 5485 | 5634 | 5326 | 5308 | 4955 | 4642 | 4903 | 5488 | 5478 | 5526 | 5422 | 5509
21724 | -574937 | -146233 | Tangará da Serra | Sede Municipal | MATO GROSSO | 4960 | 5115 | 5099 | 4964 | 4765 | 4348 | 4388 | 4561 | 5284 | 5063 | 5225 | 5302 | 5409
21917 | -595885 | -144771 | Nova Lacerda | Sede Municipal | MATO GROSSO | 4893 | 5036 | 4839 | 4739 | 4680 | 4285 | 4339 | 4536 | 5095 | 5035 | 5274 | 5444 | 5416
21917 | -595413 | -145413 | Conquista D'Oeste | Sede Municipal | MATO GROSSO | 4893 | 5036 | 4839 | 4739 | 4680 | 4285 | 4339 | 4536 | 5095 | 5035 | 5274 | 5444 | 5416
21942 | -570095 | -144949 | Santo Afonso | Sede Municipal | MATO GROSSO | 4999 | 5130 | 5147 | 4977 | 4827 | 4414 | 4440 | 4607 | 5314 | 5109 | 5237 | 5346 | 5443
21944 | -568023 | -144537 | Nortelândia | Sede Municipal | MATO GROSSO | 5031 | 5272 | 5211 | 4963 | 4826 | 4495 | 4470 | 4645 | 5368 | 5104 | 5247 | 5360 | 5414
21944 | -568417 | -144628 | Arenápolis | Sede Municipal | MATO GROSSO | 5031 | 5272 | 5211 | 4963 | 4826 | 4495 | 4470 | 4645 | 5368 | 5104 | 5247 | 5360 | 5414
21948 | -564781 | -145141 | Alto Paraguai | Sede Municipal | MATO GROSSO | 5073 | 5225 | 5187 | 5027 | 4889 | 4517 | 4528 | 4714 | 5493 | 5156 | 5249 | 5412 | 5479
21984 | -52893 | -145162 | Campinápolis | Sede Municipal | MATO GROSSO | 5295 | 5438 | 5540 | 5280 | 5313 | 4961 | 4766 | 5055 | 5601 | 5371 | 5411 | 5338 | 5459
22158 | -569753 | -143684 | Nova Marilândia | Sede Municipal | MATO GROSSO | 5026 | 5176 | 5154 | 4967 | 4843 | 4483 | 4490 | 4666 | 5449 | 5122 | 5230 | 5323 | 5406
22163 | -564375 | -144008 | Diamantino | Sede Municipal | MATO GROSSO | 5052 | 5239 | 5145 | 4942 | 4848 | 4557 | 4516 | 4728 | 5498 | 5159 | 5239 | 5302 | 5453
22187 | -540528 | -144269 | Paranatinga | Sede Municipal | MATO GROSSO | 5176 | 5304 | 5340 | 5077 | 5183 | 4809 | 4694 | 4907 | 5527 | 5242 | 5364 | 5285 | 5380
22217 | -510049 | -14391 | Cocalinho | Sede Municipal | MATO GROSSO | 5280 | 5426 | 5661 | 5301 | 5273 | 4880 | 4617 | 4931 | 5471 | 5490 | 5523 | 5340 | 5443
22853 | -521605 | -140515 | Água Boa | Sede Municipal | MATO GROSSO | 5266 | 5272 | 5536 | 5184 | 5236 | 4990 | 4729 | 5076 | 5565 | 5449 | 5467 | 5294 | 5397
23073 | -517949 | -13955 | Nova Nazaré | Sede Municipal | MATO GROSSO | 5317 | 5403 | 5595 | 5285 | 5295 | 5003 | 4754 | 5084 | 5655 | 5507 | 5494 | 5328 | 5399
23463 | -560802 | -138196 | Nova Mutum | Sede Municipal | MATO GROSSO | 5042 | 5207 | 5073 | 4921 | 4853 | 4582 | 4541 | 4809 | 5373 | 5180 | 5273 | 5290 | 5405
23471 | -552741 | -138162 | Santa Rita do Trivelato | Sede Municipal | MATO GROSSO | 5092 | 5201 | 5186 | 4971 | 5040 | 4782 | 4676 | 4837 | 5408 | 5147 | 5289 | 5243 | 5329
23646 | -597852 | -136619 | Comodoro | Sede Municipal | MATO GROSSO | 4690 | 4710 | 4547 | 4478 | 4477 | 4214 | 4290 | 4560 | 5038 | 4891 | 5047 | 5015 | 5006
23651 | -592572 | -136918 | Campos de Júlio | Sede Municipal | MATO GROSSO | 4762 | 4871 | 4722 | 4666 | 4655 | 4270 | 4307 | 4434 | 4985 | 4862 | 5033 | 5110 | 5225
23665 | -578912 | -136592 | Campo Novo do Parecis | Sede Municipal | MATO GROSSO | 4904 | 5020 | 4982 | 4745 | 4728 | 4435 | 4446 | 4578 | 5240 | 4999 | 5121 | 5196 | 5354
23944 | -52.27 | -135524 | Canarana | Sede Municipal | MATO GROSSO | 5233 | 5332 | 5419 | 5090 | 5151 | 4921 | 4763 | 5167 | 5692 | 5368 | 5328 | 5177 | 5393
24109 | -588193 | -135454 | Sapezal | Sede Municipal | MATO GROSSO | 4812 | 4934 | 4790 | 4803 | 4681 | 4289 | 4348 | 4486 | 5031 | 4878 | 5056 | 5191 | 5252
24363 | -56721 | -134502 | São José do Rio Claro | Sede Municipal | MATO GROSSO | 5062 | 5156 | 5011 | 4985 | 4897 | 4709 | 4616 | 4777 | 5341 | 5219 | 5433 | 5297 | 5301
24865 | -532624 | -131773 | Gaúcha do Norte | Sede Municipal | MATO GROSSO | 5175 | 5248 | 5372 | 5110 | 5168 | 4895 | 4716 | 5080 | 5555 | 5256 | 5281 | 5186 | 5236
25076 | -559135 | -130717 | Lucas do Rio Verde | Sede Municipal | MATO GROSSO | 5009 | 5182 | 5002 | 4949 | 4961 | 4670 | 4497 | 4677 | 5176 | 5130 | 5275 | 5259 | 5323
25308 | -570922 | -130307 | Nova Maringá | Sede Municipal | MATO GROSSO | 5002 | 5119 | 4987 | 4895 | 4840 | 4628 | 4619 | 4762 | 5197 | 5175 | 5326 | 5191 | 5281
25326 | -552504 | -130356 | Nova Ubiratã | Sede Municipal | MATO GROSSO | 5060 | 5158 | 5134 | 4991 | 5012 | 4771 | 4560 | 4842 | 5302 | 5154 | 5279 | 5222 | 5294
25607 | -518248 | -129372 | Ribeirão Cascalheira | Sede Municipal | MATO GROSSO | 5194 | 5117 | 5309 | 5065 | 5051 | 4945 | 4839 | 5221 | 5685 | 5412 | 5289 | 5138 | 5255
26062 | -565143 | -127377 | Tapurah | Sede Municipal | MATO GROSSO | 5019 | 5139 | 5010 | 4919 | 4807 | 4656 | 4654 | 4840 | 5239 | 5158 | 5365 | 5166 | 5269
26361 | -522079 | -125942 | Querência | Sede Municipal | MATO GROSSO | 5140 | 5179 | 5384 | 4945 | 4954 | 4908 | 4719 | 5169 | 5454 | 5273 | 5295 | 5143 | 5255
26590 | -557215 | -12543 | Sorriso | Sede Municipal | MATO GROSSO | 5040 | 5184 | 5050 | 4989 | 4920 | 4753 | 4627 | 4882 | 5231 | 5108 | 5309 | 5156 | 5265
26865 | -549389 | -123822 | Feliz Natal | Sede Municipal | MATO GROSSO | 5083 | 5141 | 5153 | 4979 | 4983 | 4911 | 4704 | 4981 | 5306 | 5152 | 5287 | 5138 | 5258
27130 | -552969 | -122891 | Vera | Sede Municipal | MATO GROSSO | 5053 | 5137 | 5076 | 4941 | 4912 | 4813 | 4689 | 4968 | 5297 | 5099 | 5264 | 5144 | 5298
27173 | -509683 | -122915 | Novo Santo Antônio | Sede Municipal | MATO GROSSO | 5272 | 5163 | 5398 | 5187 | 5090 | 5043 | 4778 | 5234 | 5851 | 5580 | 5399 | 5245 | 5288
27388 | -566425 | -122363 | Itanhangá | Sede Municipal | MATO GROSSO | 4972 | 5067 | 4877 | 4814 | 4748 | 4642 | 4692 | 4909 | 5298 | 5105 | 5293 | 5075 | 5140
27393 | -561464 | -122406 | Ipiranga do Norte | Sede Municipal | MATO GROSSO | 4963 | 5131 | 4988 | 4851 | 4797 | 4664 | 4554 | 4733 | 5222 | 5064 | 5238 | 5072 | 5237
27439 | -515036 | -12171 | Bom Jesus do Araguaia | Sede Municipal | MATO GROSSO | 5163 | 5138 | 5217 | 4963 | 4937 | 4985 | 4858 | 5164 | 5612 | 5345 | 5290 | 5214 | 5237
27646 | -580029 | -121211 | Brasnorte | Sede Municipal | MATO GROSSO | 4899 | 4894 | 4841 | 4810 | 4722 | 4519 | 4526 | 4671 | 5191 | 5069 | 5265 | 5091 | 5187
27712 | -514029 | -120901 | Serra Nova Dourada | Sede Municipal | MATO GROSSO | 5164 | 5080 | 5193 | 4981 | 4922 | 4978 | 4850 | 5185 | 5751 | 5367 | 5285 | 5168 | 5215
27949 | -552774 | -119777 | Santa Carmem | Sede Municipal | MATO GROSSO | 5036 | 5153 | 5036 | 4942 | 4884 | 4759 | 4624 | 4951 | 5258 | 5132 | 5297 | 5145 | 5251
28221 | -555095 | -118609 | Sinop | Sede Municipal | MATO GROSSO | 4974 | 5049 | 4981 | 4942 | 4821 | 4613 | 4589 | 4873 | 5197 | 5068 | 5291 | 5056 | 5212
28818 | -513776 | -116721 | Alto Boa Vista | Sede Municipal | MATO GROSSO | 5147 | 5128 | 5211 | 4995 | 4823 | 4895 | 4803 | 5072 | 5624 | 5421 | 5273 | 5188 | 5333
29104 | -506782 | -116209 | São Félix do Araguaia | Sede Municipal | MATO GROSSO | 5210 | 5143 | 5253 | 5068 | 4910 | 4958 | 4899 | 5279 | 5760 | 5481 | 5296 | 5188 | 5288
29316 | -574137 | -115334 | Porto dos Gaúchos | Sede Municipal | MATO GROSSO | 4873 | 4892 | 4766 | 4678 | 4659 | 4537 | 4650 | 4833 | 5225 | 5039 | 5184 | 4984 | 5036
29342 | -548777 | -11507 | Cláudia | Sede Municipal | MATO GROSSO | 5011 | 5050 | 5056 | 4867 | 4870 | 4743 | 4653 | 5014 | 5309 | 5120 | 5216 | 5116 | 5120
29347 | -543686 | -115302 | União do Sul | Sede Municipal | MATO GROSSO | 5046 | 5043 | 5068 | 4852 | 4902 | 4839 | 4741 | 5100 | 5469 | 5163 | 5171 | 5070 | 5129
29584 | -587705 | -11425 | Juína | Sede Municipal | MATO GROSSO | 4776 | 4646 | 4592 | 4639 | 4517 | 4355 | 4543 | 4693 | 5234 | 5007 | 5188 | 4915 | 4977
29598 | -573177 | -113902 | Novo Horizonte do Norte | Sede Municipal | MATO GROSSO | 4881 | 4917 | 4793 | 4703 | 4622 | 4522 | 4611 | 4881 | 5207 | 5057 | 5218 | 5010 | 5036
29877 | -575083 | -112535 | Juara | Sede Municipal | MATO GROSSO | 4860 | 4796 | 4765 | 4691 | 4609 | 4517 | 4597 | 4801 | 5227 | 5051 | 5237 | 5015 | 5017
29884 | -568233 | -113089 | Tabaporã | Sede Municipal | MATO GROSSO | 4867 | 4841 | 4822 | 4687 | 4576 | 4558 | 4632 | 4876 | 5359 | 5038 | 5119 | 4882 | 5019
30228 | -50668 | -112224 | Luciara | Sede Municipal | MATO GROSSO | 5180 | 5088 | 5275 | 4981 | 4842 | 4940 | 5011 | 5213 | 5694 | 5458 | 5279 | 5129 | 5247
30437 | -586081 | -111404 | Castanheira | Sede Municipal | MATO GROSSO | 4786 | 4592 | 4615 | 4631 | 4546 | 4385 | 4565 | 4704 | 5246 | 5045 | 5191 | 4929 | 4983
30478 | -54521 | -110835 | Marcelândia | Sede Municipal | MATO GROSSO | 5006 | 5038 | 4975 | 4811 | 4830 | 4757 | 4662 | 5121 | 5530 | 5115 | 5147 | 5039 | 5053
30776 | -552435 | -110075 | Itaúba | Sede Municipal | MATO GROSSO | 4912 | 4932 | 4815 | 4710 | 4631 | 4665 | 4697 | 5049 | 5441 | 5038 | 5070 | 4954 | 4947
30810 | -518265 | -11.05 | Canabrava do Norte | Sede Municipal | MATO GROSSO | 5109 | 5090 | 5184 | 4980 | 4840 | 4883 | 4857 | 4996 | 5638 | 5261 | 5206 | 5126 | 5242
31121 | -516361 | -108765 | Porto Alegre do Norte | Sede Municipal | MATO GROSSO | 5058 | 5001 | 5145 | 4931 | 4738 | 4889 | 4681 | 4996 | 5509 | 5268 | 5218 | 5128 | 5199
31334 | -614702 | -10838 | Rondolândia | Sede Municipal | MATO GROSSO | 4594 | 4400 | 4259 | 4382 | 4420 | 4064 | 4488 | 4620 | 5022 | 4950 | 5099 | 4813 | 4616
31394 | -554614 | -108139 | Colíder | Sede Municipal | MATO GROSSO | 4984 | 4998 | 4940 | 4818 | 4738 | 4669 | 4680 | 4978 | 5481 | 5136 | 5213 | 5095 | 5063
31397 | -551826 | -10848 | Nova Santa Helena | Sede Municipal | MATO GROSSO | 4968 | 4985 | 4908 | 4744 | 4694 | 4730 | 4690 | 5009 | 5508 | 5116 | 5127 | 5054 | 5047
31421 | -527351 | -108019 | São José do Xingu | Sede Municipal | MATO GROSSO | 5055 | 4977 | 5075 | 4837 | 4770 | 4847 | 4873 | 5148 | 5620 | 5229 | 5074 | 5023 | 5180
32025 | -559534 | -105584 | Nova Canaã do Norte | Sede Municipal | MATO GROSSO | 4908 | 4882 | 4858 | 4759 | 4669 | 4644 | 4641 | 4842 | 5336 | 5057 | 5162 | 5000 | 5047
32033 | -551161 | -105952 | Terra Nova do Norte | Sede Municipal | MATO GROSSO | 4983 | 5023 | 4923 | 4788 | 4719 | 4688 | 4682 | 5020 | 5483 | 5116 | 5194 | 5087 | 5076
32069 | -515703 | -106441 | Confresa | Sede Municipal | MATO GROSSO | 5013 | 4886 | 5011 | 4794 | 4641 | 4868 | 4866 | 5043 | 5663 | 5225 | 5086 | 5004 | 5074
32402 | -505108 | -10469 | Santa Terezinha | Sede Municipal | MATO GROSSO | 5116 | 5032 | 5141 | 4882 | 4777 | 4903 | 4943 | 5228 | 5716 | 5412 | 5175 | 5063 | 5118
32977 | -584985 | -103377 | Juruena | Sede Municipal | MATO GROSSO | 4710 | 4471 | 4506 | 4577 | 4419 | 4378 | 4645 | 4788 | 5115 | 4931 | 5154 | 4772 | 4767
33007 | -554065 | -103124 | Nova Guarita | Sede Municipal | MATO GROSSO | 4950 | 4922 | 4890 | 4816 | 4716 | 4685 | 4627 | 4914 | 5319 | 5152 | 5263 | 5036 | 5060
33297 | -594573 | -101727 | Aripuanã | Sede Municipal | MATO GROSSO | 4677 | 4420 | 4428 | 4575 | 4397 | 4268 | 4578 | 4626 | 5072 | 5035 | 5086 | 4868 | 4773
33342 | -549471 | -101825 | Matupá | Sede Municipal | MATO GROSSO | 4929 | 4940 | 4893 | 4759 | 4674 | 4732 | 4546 | 4848 | 5360 | 5096 | 5251 | 5025 | 5018
33342 | -549798 | -102266 | Peixoto de Azevedo | Sede Municipal | MATO GROSSO | 4929 | 4940 | 4893 | 4759 | 4674 | 4732 | 4546 | 4848 | 5360 | 5096 | 5251 | 5025 | 5018
33368 | -523958 | -101536 | Santa Cruz do Xingu | Sede Municipal | MATO GROSSO | 4971 | 4846 | 4999 | 4789 | 4599 | 4741 | 4748 | 4928 | 5560 | 5207 | 5141 | 5034 | 5062
33993 | -575265 | -100004 | Nova Monte Verde | Sede Municipal | MATO GROSSO | 4765 | 4626 | 4610 | 4520 | 4485 | 4440 | 4593 | 4729 | 5259 | 4955 | 5135 | 4939 | 4887
34017 | -551791 | -99746 | Novo Mundo | Sede Municipal | MATO GROSSO | 4898 | 4841 | 4782 | 4747 | 4631 | 4676 | 4618 | 4872 | 5442 | 5077 | 5164 | 4979 | 4951
34019 | -549125 | -99626 | Guarantã do Norte | Sede Municipal | MATO GROSSO | 4884 | 4801 | 4759 | 4726 | 4612 | 4662 | 4700 | 4893 | 5431 | 5016 | 5137 | 4945 | 4927
34057 | -51119 | -100141 | Vila Rica | Sede Municipal | MATO GROSSO | 5040 | 4951 | 4986 | 4821 | 4744 | 4757 | 4912 | 5138 | 5682 | 5274 | 5090 | 4998 | 5124
34333 | -585719 | -99006 | Cotriguaçu | Sede Municipal | MATO GROSSO | 4662 | 4378 | 4467 | 4460 | 4397 | 4214 | 4609 | 4688 | 5137 | 4921 | 5127 | 4824 | 4724
34358 | -560871 | -98672 | Alta Floresta | Sede Municipal | MATO GROSSO | 4890 | 4810 | 4813 | 4674 | 4574 | 4554 | 4693 | 4804 | 5384 | 5130 | 5229 | 5023 | 4988
34360 | -558421 | -99495 | Carlinda | Sede Municipal | MATO GROSSO | 4886 | 4824 | 4791 | 4664 | 4629 | 4616 | 4673 | 4831 | 5284 | 5097 | 5184 | 5058 | 4980
34703 | -578252 | -98457 | Nova Bandeirantes | Sede Municipal | MATO GROSSO | 4721 | 4564 | 4578 | 4477 | 4419 | 4384 | 4563 | 4751 | 5227 | 4924 | 5112 | 4836 | 4820
35080 | -564791 | -96588 | Paranaíta | Sede Municipal | MATO GROSSO | 4807 | 4729 | 4704 | 4577 | 4446 | 4480 | 4663 | 4789 | 5289 | 5056 | 5133 | 4925 | 4889
35789 | -592256 | -94616 | Colniza | Sede Municipal | MATO GROSSO | 4612 | 4383 | 4440 | 4402 | 4299 | 4194 | 4528 | 4642 | 5001 | 4893 | 5033 | 4859 | 4668
35807 | -574591 | -95402 | Apiacás | Sede Municipal | MATO GROSSO | 4708 | 4522 | 4555 | 4480 | 4436 | 4348 | 4608 | 4754 | 5214 | 4957 | 5044 | 4824 | 4752
5138 | -550403 | -23971 | Sete Quedas | Sede Municipal | MATO GROSSO DO SUL | 4802 | 6105 | 5737 | 5331 | 4317 | 3397 | 2961 | 3213 | 4202 | 4502 | 5341 | 6035 | 6490
5225 | -554295 | -238915 | Paranhos | Sede Municipal | MATO GROSSO DO SUL | 4793 | 6137 | 5716 | 5327 | 4302 | 3384 | 2974 | 3141 | 4152 | 4513 | 5309 | 6014 | 6546
5235 | -544064 | -238908 | Japorã | Sede Municipal | MATO GROSSO DO SUL | 4827 | 6102 | 5785 | 5318 | 4377 | 3453 | 3019 | 3250 | 4251 | 4540 | 5324 | 6054 | 6459
5237 | -542815 | -23936 | Mundo Novo | Sede Municipal | MATO GROSSO DO SUL | 4836 | 6153 | 5788 | 5328 | 4400 | 3451 | 3031 | 3252 | 4234 | 4525 | 5332 | 6057 | 6489
5336 | -542842 | -237873 | Eldorado | Sede Municipal | MATO GROSSO DO SUL | 4848 | 6109 | 5791 | 5340 | 4396 | 3471 | 3056 | 3264 | 4264 | 4549 | 5361 | 6070 | 6502
5438 | -545642 | -23674 | Iguatemi | Sede Municipal | MATO GROSSO DO SUL | 4820 | 6042 | 5788 | 5301 | 4346 | 3465 | 3036 | 3265 | 4246 | 4555 | 5339 | 6009 | 6444
5538 | -550146 | -236364 | Tacuru | Sede Municipal | MATO GROSSO DO SUL | 4799 | 5997 | 5698 | 5275 | 4358 | 3456 | 3052 | 3237 | 4218 | 4569 | 5313 | 5996 | 6417
5653 | -541874 | -234783 | Itaquiraí | Sede Municipal | MATO GROSSO DO SUL | 4863 | 6024 | 5770 | 5299 | 4409 | 3499 | 3127 | 3352 | 4307 | 4592 | 5361 | 6069 | 6548
5856 | -555283 | -232729 | Coronel Sapucaia | Sede Municipal | MATO GROSSO DO SUL | 4808 | 6041 | 5638 | 5277 | 4361 | 3451 | 3133 | 3268 | 4233 | 4600 | 5316 | 5887 | 6494
6086 | -552258 | -231062 | Amambai | Sede Municipal | MATO GROSSO DO SUL | 4795 | 5915 | 5584 | 5227 | 4364 | 3477 | 3171 | 3307 | 4336 | 4589 | 5291 | 5870 | 6414
6096 | -541999 | -230623 | Naviraí | Sede Municipal | MATO GROSSO DO SUL | 4867 | 5964 | 5776 | 5310 | 4442 | 3530 | 3182 | 3392 | 4333 | 4615 | 5369 | 6056 | 6427
6340 | -556322 | -229427 | Aral Moreira | Sede Municipal | MATO GROSSO DO SUL | 4801 | 5974 | 5621 | 5297 | 4384 | 3450 | 3157 | 3259 | 4304 | 4603 | 5317 | 5904 | 6347
6350 | -546066 | -228601 | Juti | Sede Municipal | MATO GROSSO DO SUL | 4868 | 5940 | 5752 | 5335 | 4426 | 3553 | 3231 | 3402 | 4386 | 4649 | 5344 | 5988 | 6412
6636 | -538577 | -226557 | Novo Horizonte do Sul | Sede Municipal | MATO GROSSO DO SUL | 4942 | 5902 | 5840 | 5361 | 4568 | 3683 | 3325 | 3516 | 4465 | 4717 | 5416 | 6061 | 6453
6766 | -548214 | -226372 | Caarapó | Sede Municipal | MATO GROSSO DO SUL | 4880 | 5899 | 5726 | 5310 | 4478 | 3635 | 3313 | 3428 | 4421 | 4682 | 5343 | 5946 | 6373
6897 | -557208 | -225301 | Ponta Porã | Sede Municipal | MATO GROSSO DO SUL | 4831 | 5826 | 5613 | 5282 | 4455 | 3539 | 3261 | 3365 | 4423 | 4701 | 5345 | 5852 | 6312
6903 | -551506 | -225486 | Laguna Carapã | Sede Municipal | MATO GROSSO DO SUL | 4850 | 5882 | 5705 | 5241 | 4448 | 3588 | 3297 | 3408 | 4420 | 4703 | 5334 | 5886 | 6289
6911 | -543084 | -224811 | Jateí | Sede Municipal | MATO GROSSO DO SUL | 4950 | 5949 | 5870 | 5369 | 4544 | 3672 | 3360 | 3512 | 4492 | 4761 | 5382 | 6033 | 6458
6921 | -533513 | -22488 | Taquarussu | Sede Municipal | MATO GROSSO DO SUL | 4991 | 6001 | 5882 | 5417 | 4659 | 3729 | 3375 | 3557 | 4504 | 4755 | 5435 | 6078 | 6494
7050 | -545135 | -223794 | Fátima do Sul | Sede Municipal | MATO GROSSO DO SUL | 4916 | 5926 | 5770 | 5306 | 4545 | 3669 | 3344 | 3499 | 4450 | 4736 | 5347 | 5962 | 6440
7051 | -544376 | -224098 | Vicentina | Sede Municipal | MATO GROSSO DO SUL | 4945 | 6020 | 5838 | 5345 | 4563 | 3670 | 3364 | 3511 | 4469 | 4752 | 5373 | 5993 | 6442
7053 | -542329 | -22418 | Glória de Dourados | Sede Municipal | MATO GROSSO DO SUL | 4969 | 5972 | 5869 | 5395 | 4579 | 3698 | 3363 | 3545 | 4508 | 4762 | 5423 | 6069 | 6444
7205 | -541686 | -222767 | Deodápolis | Sede Municipal | MATO GROSSO DO SUL | 4979 | 5963 | 5857 | 5384 | 4590 | 3734 | 3390 | 3576 | 4507 | 4770 | 5444 | 6076 | 6459
7208 | -538189 | -22305 | Ivinhema | Sede Municipal | MATO GROSSO DO SUL | 4957 | 5865 | 5801 | 5386 | 4612 | 3731 | 3378 | 3562 | 4519 | 4762 | 5450 | 5994 | 6426
7214 | -532709 | -222949 | Batayporã | Sede Municipal | MATO GROSSO DO SUL | 4981 | 5905 | 5825 | 5370 | 4681 | 3774 | 3416 | 3590 | 4531 | 4787 | 5439 | 6057 | 6394
7347 | -559479 | -22191 | Antônio João | Sede Municipal | MATO GROSSO DO SUL | 4884 | 6001 | 5659 | 5315 | 4538 | 3616 | 3344 | 3423 | 4452 | 4705 | 5392 | 5881 | 6282
7358 | -548125 | -222236 | Dourados | Sede Municipal | MATO GROSSO DO SUL | 4898 | 5925 | 5722 | 5265 | 4507 | 3691 | 3353 | 3489 | 4464 | 4743 | 5317 | 5910 | 6390
7369 | -537712 | -221531 | Angélica | Sede Municipal | MATO GROSSO DO SUL | 4976 | 5848 | 5833 | 5394 | 4662 | 3760 | 3414 | 3596 | 4535 | 4764 | 5423 | 6028 | 6454
7373 | -533442 | -222384 | Nova Andradina | Sede Municipal | MATO GROSSO DO SUL | 4968 | 5820 | 5783 | 5330 | 4675 | 3773 | 3426 | 3606 | 4562 | 4794 | 5442 | 6012 | 6392
7379 | -527195 | -221856 | Anaurilândia | Sede Municipal | MATO GROSSO DO SUL | 5003 | 5902 | 5838 | 5410 | 4737 | 3825 | 3440 | 3640 | 4545 | 4798 | 5454 | 6032 | 6418
7509 | -565267 | -221078 | Bela Vista | Sede Municipal | MATO GROSSO DO SUL | 4870 | 6097 | 5710 | 5295 | 4550 | 3558 | 3223 | 3320 | 4313 | 4638 | 5382 | 5955 | 6401
7527 | -547938 | -220805 | Itaporã | Sede Municipal | MATO GROSSO DO SUL | 4927 | 5963 | 5738 | 5288 | 4569 | 3740 | 3400 | 3515 | 4438 | 4767 | 5344 | 5959 | 6402
7675 | -570281 | -220115 | Caracol | Sede Municipal | MATO GROSSO DO SUL | 4873 | 6070 | 5674 | 5293 | 4565 | 3564 | 3189 | 3309 | 4322 | 4659 | 5398 | 5998 | 6435
7699 | -546129 | -22.04 | Douradina | Sede Municipal | MATO GROSSO DO SUL | 4956 | 5962 | 5807 | 5356 | 4588 | 3751 | 3414 | 3545 | 4472 | 4772 | 5399 | 5994 | 6414
8042 | -545432 | -218037 | Rio Brilhante | Sede Municipal | MATO GROSSO DO SUL | 4951 | 5931 | 5744 | 5331 | 4606 | 3770 | 3445 | 3581 | 4528 | 4754 | 5372 | 5957 | 6390
8180 | -57884 | -216985 | Porto Murtinho | Sede Municipal | MATO GROSSO DO SUL | 4934 | 6294 | 5822 | 5390 | 4640 | 3571 | 3161 | 3293 | 4293 | 4629 | 5473 | 6073 | 6567
8234 | -524225 | -217164 | Bataguassu | Sede Municipal | MATO GROSSO DO SUL | 5067 | 5830 | 5917 | 5443 | 4798 | 3964 | 3587 | 3749 | 4726 | 4817 | 5459 | 6104 | 6410
8377 | -551682 | -21611 | Maracaju | Sede Municipal | MATO GROSSO DO SUL | 4927 | 5910 | 5690 | 5248 | 4605 | 3765 | 3433 | 3606 | 4500 | 4774 | 5365 | 5872 | 6355
8537 | -561122 | -214588 | Guia Lopes da Laguna | Sede Municipal | MATO GROSSO DO SUL | 4956 | 5918 | 5743 | 5433 | 4700 | 3712 | 3420 | 3589 | 4523 | 4744 | 5445 | 5972 | 6280
8537 | -561494 | -214804 | Jardim | Sede Municipal | MATO GROSSO DO SUL | 4956 | 5918 | 5743 | 5433 | 4700 | 3712 | 3420 | 3589 | 4523 | 4744 | 5445 | 5972 | 6280
8555 | -543829 | -214661 | Nova Alvorada do Sul | Sede Municipal | MATO GROSSO DO SUL | 4952 | 5791 | 5739 | 5331 | 4672 | 3838 | 3512 | 3640 | 4573 | 4800 | 5399 | 5904 | 6228
8911 | -528338 | -213021 | Santa Rita do Pardo | Sede Municipal | MATO GROSSO DO SUL | 5073 | 5792 | 5897 | 5398 | 4785 | 4022 | 3671 | 3831 | 4783 | 4847 | 5444 | 6005 | 6405
8919 | -520369 | -212549 | Brasilândia | Sede Municipal | MATO GROSSO DO SUL | 5118 | 5847 | 5956 | 5424 | 4851 | 4063 | 3720 | 3875 | 4810 | 4930 | 5576 | 6021 | 6341
9051 | -558283 | -211581 | Nioaque | Sede Municipal | MATO GROSSO DO SUL | 4993 | 5881 | 5746 | 5408 | 4723 | 3794 | 3499 | 3659 | 4568 | 4797 | 5487 | 6024 | 6331
9216 | -56484 | -211265 | Bonito | Sede Municipal | MATO GROSSO DO SUL | 4925 | 5819 | 5630 | 5305 | 4694 | 3737 | 3465 | 3633 | 4537 | 4766 | 5400 | 5956 | 6160
9574 | -549697 | -209307 | Sidrolândia | Sede Municipal | MATO GROSSO DO SUL | 5019 | 5739 | 5778 | 5372 | 4763 | 3904 | 3636 | 3780 | 4658 | 4914 | 5460 | 5979 | 6241
9779 | -517012 | -207853 | Três Lagoas | Sede Municipal | MATO GROSSO DO SUL | 5156 | 5901 | 5973 | 5460 | 4841 | 4089 | 3789 | 3994 | 4923 | 4948 | 5600 | 6012 | 6346
9919 | -552824 | -206902 | Dois Irmãos do Buriti | Sede Municipal | MATO GROSSO DO SUL | 5040 | 5759 | 5792 | 5413 | 4790 | 3921 | 3677 | 3813 | 4656 | 4903 | 5502 | 6012 | 6247
10082 | -566749 | -205519 | Bodoquena | Sede Municipal | MATO GROSSO DO SUL | 4945 | 5785 | 5576 | 5321 | 4767 | 3765 | 3559 | 3702 | 4582 | 4798 | 5449 | 5878 | 6159
10268 | -558108 | -204827 | Anastácio | Sede Municipal | MATO GROSSO DO SUL | 5063 | 5820 | 5851 | 5403 | 4816 | 3923 | 3658 | 3817 | 4659 | 4847 | 5558 | 6064 | 6340
10269 | -557872 | -20467 | Aquidauana | Sede Municipal | MATO GROSSO DO SUL | 5053 | 5820 | 5732 | 5406 | 4820 | 3905 | 3664 | 3818 | 4677 | 4863 | 5530 | 6069 | 6335
10456 | -548652 | -204383 | Terenos | Sede Municipal | MATO GROSSO DO SUL | 5064 | 5726 | 5780 | 5404 | 4850 | 4010 | 3761 | 3940 | 4787 | 4919 | 5448 | 5942 | 6201
10458 | -546303 | -204495 | Campo Grande | Capital Estadual | MATO GROSSO DO SUL | 5031 | 5652 | 5674 | 5344 | 4818 | 4027 | 3765 | 3920 | 4811 | 4917 | 5423 | 5918 | 6102
10467 | -537593 | -20445 | Ribas do Rio Pardo | Sede Municipal | MATO GROSSO DO SUL | 5044 | 5709 | 5806 | 5377 | 4816 | 4016 | 3735 | 3930 | 4819 | 4943 | 5425 | 5815 | 6138
10476 | -528794 | -204457 | Água Clara | Sede Municipal | MATO GROSSO DO SUL | 5098 | 5718 | 5885 | 5446 | 4846 | 4097 | 3814 | 4016 | 4866 | 4984 | 5427 | 5843 | 6231
10490 | -514197 | -203642 | Selvíria | Sede Municipal | MATO GROSSO DO SUL | 5169 | 5846 | 5946 | 5451 | 4907 | 4163 | 3861 | 4053 | 4950 | 4977 | 5618 | 5956 | 6301
10801 | -56375 | -20236 | Miranda | Sede Municipal | MATO GROSSO DO SUL | 5007 | 5833 | 5717 | 5316 | 4829 | 3880 | 3643 | 3800 | 4593 | 4861 | 5477 | 5915 | 6225
11001 | -544001 | -201391 | Jaraguari | Sede Municipal | MATO GROSSO DO SUL | 5050 | 5616 | 5658 | 5335 | 4858 | 4078 | 3830 | 4024 | 4827 | 4951 | 5466 | 5876 | 6081
11035 | -510966 | -200877 | Aparecida do Taboado | Sede Municipal | MATO GROSSO DO SUL | 5186 | 5765 | 5967 | 5433 | 4976 | 4228 | 3905 | 4097 | 4983 | 4967 | 5622 | 5993 | 6288
11176 | -548904 | -199535 | Rochedo | Sede Municipal | MATO GROSSO DO SUL | 5061 | 5650 | 5687 | 5389 | 4883 | 4040 | 3811 | 3969 | 4837 | 4974 | 5487 | 5886 | 6125
11361 | -54364 | -199214 | Bandeirantes | Sede Municipal | MATO GROSSO DO SUL | 5030 | 5635 | 5576 | 5255 | 4825 | 4108 | 3868 | 4055 | 4841 | 4968 | 5412 | 5775 | 6045
11538 | -548316 | -198301 | Corguinho | Sede Municipal | MATO GROSSO DO SUL | 5081 | 5667 | 5667 | 5409 | 4886 | 4084 | 3858 | 4040 | 4863 | 5006 | 5487 | 5903 | 6107
11750 | -519285 | -197282 | Inocência | Sede Municipal | MATO GROSSO DO SUL | 5169 | 5667 | 5844 | 5345 | 4958 | 4307 | 4028 | 4202 | 5096 | 5099 | 5488 | 5818 | 6176
11758 | -511913 | -196751 | Paranaíba | Sede Municipal | MATO GROSSO DO SUL | 5230 | 5698 | 5962 | 5438 | 5038 | 4315 | 4029 | 4261 | 5186 | 5120 | 5619 | 5908 | 6187
12096 | -540435 | -195351 | Camapuã | Sede Municipal | MATO GROSSO DO SUL | 5150 | 5684 | 5825 | 5418 | 4935 | 4204 | 4042 | 4169 | 4952 | 5095 | 5537 | 5864 | 6069
12270 | -549863 | -194475 | Rio Negro | Sede Municipal | MATO GROSSO DO SUL | 5096 | 5528 | 5735 | 5432 | 4941 | 4131 | 3950 | 4098 | 4895 | 5057 | 5487 | 5848 | 6056
12274 | -545782 | -193921 | São Gabriel do Oeste | Sede Municipal | MATO GROSSO DO SUL | 5014 | 5586 | 5529 | 5159 | 4789 | 4137 | 3992 | 4113 | 4884 | 5025 | 5347 | 5659 | 5944
12852 | -517317 | -191183 | Cassilândia | Sede Municipal | MATO GROSSO DO SUL | 5226 | 5675 | 5856 | 5366 | 5080 | 4430 | 4177 | 4381 | 5240 | 5148 | 5562 | 5740 | 6051
12974 | -576515 | -190082 | Corumbá | Sede Municipal | MATO GROSSO DO SUL | 4971 | 5726 | 5612 | 5274 | 4932 | 3846 | 3648 | 3847 | 4629 | 4795 | 5452 | 5758 | 6137
12975 | -575977 | -190093 | Ladário | Sede Municipal | MATO GROSSO DO SUL | 4988 | 5752 | 5571 | 5237 | 4946 | 3853 | 3687 | 3921 | 4689 | 4798 | 5479 | 5773 | 6147
13020 | -530129 | -190235 | Paraíso das Águas | Sede Municipal | MATO GROSSO DO SUL | 5155 | 5785 | 5698 | 5300 | 4964 | 4360 | 4110 | 4268 | 5171 | 5095 | 5427 | 5668 | 6015
13183 | -548446 | -189179 | Rio Verde de Mato Grosso | Sede Municipal | MATO GROSSO DO SUL | 5109 | 5567 | 5659 | 5322 | 4937 | 4212 | 4044 | 4212 | 4969 | 5129 | 5505 | 5778 | 5976
13386 | -526268 | -187885 | Chapadão do Sul | Sede Municipal | MATO GROSSO DO SUL | 5073 | 5661 | 5640 | 5067 | 4895 | 4388 | 4124 | 4321 | 5146 | 5059 | 5215 | 5433 | 5932
13557 | -536417 | -186833 | Figueirão | Sede Municipal | MATO GROSSO DO SUL | 5233 | 5675 | 5854 | 5441 | 5080 | 4442 | 4157 | 4305 | 5136 | 5215 | 5545 | 5921 | 6029
13906 | -547514 | -185017 | Coxim | Sede Municipal | MATO GROSSO DO SUL | 5166 | 5592 | 5722 | 5457 | 4972 | 4271 | 4137 | 4225 | 5114 | 5128 | 5536 | 5840 | 6005
13922 | -531292 | -185437 | Costa Rica | Sede Municipal | MATO GROSSO DO SUL | 5099 | 5558 | 5609 | 5188 | 4915 | 4405 | 4177 | 4356 | 5203 | 5139 | 5349 | 5551 | 5738
14276 | -537047 | -18326 | Alcinópolis | Sede Municipal | MATO GROSSO DO SUL | 5231 | 5645 | 5785 | 5447 | 5093 | 4506 | 4215 | 4366 | 5207 | 5235 | 5505 | 5807 | 5960
14630 | -545535 | -181006 | Pedro Gomes | Sede Municipal | MATO GROSSO DO SUL | 5167 | 5546 | 5666 | 5433 | 5041 | 4389 | 4226 | 4307 | 5202 | 5100 | 5452 | 5732 | 5907
15565 | -547538 | -175787 | Sonora | Sede Municipal | MATO GROSSO DO SUL | 5051 | 5430 | 5503 | 5098 | 4749 | 4372 | 4196 | 4388 | 5209 | 5023 | 5261 | 5577 | 5802
6433 | -463182 | -228545 | Extrema | Sede Municipal | MINAS GERAIS | 4745 | 5271 | 5502 | 4811 | 4525 | 3761 | 3499 | 3634 | 4627 | 4767 | 5294 | 5432 | 5813
6572 | -462244 | -22767 | Itapeva | Sede Municipal | MINAS GERAIS | 4731 | 5123 | 5444 | 4752 | 4502 | 3781 | 3554 | 3718 | 4666 | 4848 | 5299 | 5392 | 5688
6573 | -461498 | -22752 | Camanducaia | Sede Municipal | MINAS GERAIS | 4770 | 5154 | 5491 | 4802 | 4540 | 3803 | 3558 | 3737 | 4676 | 4876 | 5365 | 5481 | 5751
6711 | -463732 | -227426 | Toledo | Sede Municipal | MINAS GERAIS | 4752 | 5171 | 5459 | 4747 | 4482 | 3804 | 3579 | 3754 | 4691 | 4876 | 5356 | 5411 | 5688
6716 | -45856 | -22655 | Gonçalves | Sede Municipal | MINAS GERAIS | 4612 | 5041 | 5383 | 4594 | 4319 | 3694 | 3446 | 3690 | 4656 | 4771 | 5166 | 5091 | 5495
6717 | -457383 | -227414 | Sapucaí-Mirim | Sede Municipal | MINAS GERAIS | 4725 | 5228 | 5599 | 4818 | 4445 | 3742 | 3492 | 3702 | 4651 | 4788 | 5255 | 5278 | 5699
6851 | -463624 | -226096 | Munhoz | Sede Municipal | MINAS GERAIS | 4816 | 5281 | 5522 | 4852 | 4525 | 3845 | 3603 | 3804 | 4732 | 4934 | 5398 | 5522 | 5770
6853 | -461767 | -225874 | Senador Amaral | Sede Municipal | MINAS GERAIS | 4657 | 5073 | 5370 | 4650 | 4385 | 3776 | 3537 | 3753 | 4688 | 4818 | 5190 | 5162 | 5479
6854 | -460245 | -226274 | Córrego do Bom Jesus | Sede Municipal | MINAS GERAIS | 4737 | 5213 | 5520 | 4768 | 4521 | 3824 | 3553 | 3765 | 4699 | 4855 | 5277 | 5273 | 5579
6854 | -460576 | -22612 | Cambuí | Sede Municipal | MINAS GERAIS | 4737 | 5213 | 5520 | 4768 | 4521 | 3824 | 3553 | 3765 | 4699 | 4855 | 5277 | 5273 | 5579
6857 | -457807 | -225544 | Paraisópolis | Sede Municipal | MINAS GERAIS | 4801 | 5315 | 5635 | 4900 | 4550 | 3813 | 3559 | 3767 | 4681 | 4900 | 5365 | 5379 | 5750
6993 | -461444 | -22468 | Bom Repouso | Sede Municipal | MINAS GERAIS | 4701 | 5137 | 5456 | 4696 | 4425 | 3782 | 3528 | 3779 | 4731 | 4865 | 5248 | 5223 | 5546
6994 | -460194 | -224582 | Estiva | Sede Municipal | MINAS GERAIS | 4694 | 5128 | 5489 | 4700 | 4444 | 3769 | 3515 | 3767 | 4669 | 4820 | 5232 | 5216 | 5571
6995 | -459259 | -225498 | Consolação | Sede Municipal | MINAS GERAIS | 4778 | 5246 | 5620 | 4807 | 4561 | 3822 | 3548 | 3790 | 4702 | 4886 | 5337 | 5329 | 5683
6998 | -456134 | -224705 | Brazópolis | Sede Municipal | MINAS GERAIS | 4810 | 5359 | 5663 | 4882 | 4547 | 3810 | 3555 | 3804 | 4660 | 4925 | 5365 | 5378 | 5769
7000 | -454949 | -225254 | Piranguçu | Sede Municipal | MINAS GERAIS | 4832 | 5373 | 5676 | 4932 | 4571 | 3828 | 3573 | 3790 | 4686 | 4957 | 5418 | 5375 | 5810
7001 | -45363 | -225373 | Wenceslau Braz | Sede Municipal | MINAS GERAIS | 4805 | 5347 | 5633 | 4886 | 4510 | 3820 | 3593 | 3797 | 4697 | 4951 | 5399 | 5336 | 5694
7002 | -452796 | -225041 | Delfim Moreira | Sede Municipal | MINAS GERAIS | 4675 | 5192 | 5424 | 4665 | 4347 | 3759 | 3581 | 3772 | 4684 | 4878 | 5222 | 5141 | 5440
7130 | -465734 | -22434 | Monte Sião | Sede Municipal | MINAS GERAIS | 4896 | 5459 | 5665 | 5043 | 4685 | 3910 | 3640 | 3866 | 4725 | 4931 | 5430 | 5604 | 5795
7132 | -463495 | -224388 | Bueno Brandão | Sede Municipal | MINAS GERAIS | 4896 | 5436 | 5700 | 5028 | 4647 | 3929 | 3635 | 3867 | 4738 | 4971 | 5438 | 5564 | 5803
7135 | -460975 | -223703 | Tocos do Moji | Sede Municipal | MINAS GERAIS | 4771 | 5217 | 5595 | 4820 | 4516 | 3815 | 3543 | 3829 | 4733 | 4895 | 5321 | 5320 | 5651
7137 | -45.8 | -224083 | Conceição dos Ouros | Sede Municipal | MINAS GERAIS | 4830 | 5324 | 5678 | 4865 | 4592 | 3867 | 3610 | 3826 | 4747 | 4919 | 5408 | 5401 | 5726
7138 | -457813 | -223516 | Cachoeira de Minas | Sede Municipal | MINAS GERAIS | 4839 | 5401 | 5656 | 4914 | 4594 | 3858 | 3614 | 3819 | 4681 | 4925 | 5394 | 5437 | 5770
7140 | -455328 | -223954 | Piranguinho | Sede Municipal | MINAS GERAIS | 4852 | 5402 | 5701 | 4940 | 4618 | 3839 | 3598 | 3824 | 4710 | 4966 | 5425 | 5405 | 5799
7141 | -454602 | -22423 | Itajubá | Sede Municipal | MINAS GERAIS | 4839 | 5383 | 5662 | 4922 | 4557 | 3850 | 3611 | 3828 | 4703 | 4965 | 5423 | 5403 | 5767
7144 | -451649 | -224475 | Marmelópolis | Sede Municipal | MINAS GERAIS | 4624 | 5006 | 5370 | 4589 | 4319 | 3751 | 3526 | 3752 | 4698 | 4907 | 5184 | 4997 | 5388
7146 | -449713 | -223876 | Passa Quatro | Sede Municipal | MINAS GERAIS | 4802 | 5324 | 5682 | 4894 | 4511 | 3877 | 3584 | 3776 | 4686 | 4973 | 5381 | 5234 | 5705
7280 | -46617 | -222864 | Jacutinga | Sede Municipal | MINAS GERAIS | 4861 | 5409 | 5555 | 4959 | 4629 | 3900 | 3661 | 3875 | 4765 | 4933 | 5403 | 5512 | 5740
7283 | -46372 | -222783 | Ouro Fino | Sede Municipal | MINAS GERAIS | 4838 | 5300 | 5567 | 4909 | 4616 | 3906 | 3648 | 3879 | 4733 | 4951 | 5393 | 5475 | 5686
7283 | -463268 | -22314 | Inconfidentes | Sede Municipal | MINAS GERAIS | 4838 | 5300 | 5567 | 4909 | 4616 | 3906 | 3648 | 3879 | 4733 | 4951 | 5393 | 5475 | 5686
7285 | -461657 | -222712 | Borda da Mata | Sede Municipal | MINAS GERAIS | 4811 | 5231 | 5572 | 4879 | 4554 | 3886 | 3584 | 3869 | 4760 | 4973 | 5372 | 5401 | 5653
7291 | -455262 | -223247 | São José do Alegre | Sede Municipal | MINAS GERAIS | 4796 | 5317 | 5606 | 4862 | 4542 | 3830 | 3623 | 3838 | 4725 | 4930 | 5355 | 5283 | 5645
7293 | -453777 | -223049 | Maria da Fé | Sede Municipal | MINAS GERAIS | 4740 | 5250 | 5499 | 4749 | 4437 | 3814 | 3615 | 3839 | 4739 | 4932 | 5285 | 5203 | 5515
7295 | -451647 | -222516 | Dom Viçoso | Sede Municipal | MINAS GERAIS | 4662 | 5077 | 5483 | 4663 | 4381 | 3815 | 3493 | 3771 | 4687 | 4886 | 5203 | 5040 | 5442
7296 | -450968 | -223269 | Virgínia | Sede Municipal | MINAS GERAIS | 4820 | 5298 | 5699 | 4896 | 4558 | 3909 | 3569 | 3821 | 4722 | 4996 | 5396 | 5291 | 5688
7297 | -449386 | -222947 | Itanhandu | Sede Municipal | MINAS GERAIS | 4897 | 5486 | 5799 | 5007 | 4645 | 3950 | 3626 | 3838 | 4700 | 5025 | 5493 | 5402 | 5789
7298 | -448684 | -222864 | Itamonte | Sede Municipal | MINAS GERAIS | 4838 | 5381 | 5653 | 4939 | 4549 | 3889 | 3626 | 3838 | 4713 | 5002 | 5463 | 5293 | 5707
7440 | -466143 | -222023 | Albertina | Sede Municipal | MINAS GERAIS | 4848 | 5357 | 5520 | 4867 | 4599 | 3905 | 3668 | 3889 | 4757 | 4949 | 5407 | 5520 | 5732
7445 | -461796 | -221638 | Senador José Bento | Sede Municipal | MINAS GERAIS | 4731 | 5113 | 5443 | 4752 | 4480 | 3863 | 3573 | 3865 | 4762 | 4917 | 5275 | 5241 | 5488
7447 | -459393 | -222271 | Pouso Alegre | Sede Municipal | MINAS GERAIS | 4794 | 5260 | 5549 | 4811 | 4569 | 3885 | 3616 | 3875 | 4773 | 4967 | 5316 | 5344 | 5568
7449 | -457038 | -222466 | Santa Rita do Sapucaí | Sede Municipal | MINAS GERAIS | 4835 | 5368 | 5690 | 4896 | 4598 | 3889 | 3634 | 3855 | 4788 | 4930 | 5371 | 5328 | 5680
7449 | -45755 | -221588 | São Sebastião da Bela Vista | Sede Municipal | MINAS GERAIS | 4835 | 5368 | 5690 | 4896 | 4598 | 3889 | 3634 | 3855 | 4788 | 4930 | 5371 | 5328 | 5680
7452 | -454566 | -221581 | Conceição das Pedras | Sede Municipal | MINAS GERAIS | 4767 | 5290 | 5584 | 4759 | 4491 | 3828 | 3625 | 3868 | 4762 | 4935 | 5318 | 5193 | 5555
7452 | -454658 | -222391 | Pedralva | Sede Municipal | MINAS GERAIS | 4767 | 5290 | 5584 | 4759 | 4491 | 3828 | 3625 | 3868 | 4762 | 4935 | 5318 | 5193 | 5555
7454 | -452677 | -222085 | Cristina | Sede Municipal | MINAS GERAIS | 4773 | 5317 | 5594 | 4824 | 4490 | 3868 | 3605 | 3842 | 4738 | 4957 | 5331 | 5186 | 5524
7457 | -449752 | -221968 | Pouso Alto | Sede Municipal | MINAS GERAIS | 4877 | 5466 | 5772 | 4969 | 4637 | 3953 | 3621 | 3846 | 4720 | 5012 | 5481 | 5340 | 5704
7457 | -449765 | -222188 | São Sebastião do Rio Verde | Sede Municipal | MINAS GERAIS | 4877 | 5466 | 5772 | 4969 | 4637 | 3953 | 3621 | 3846 | 4720 | 5012 | 5481 | 5340 | 5704
7460 | -446417 | -221715 | Alagoa | Sede Municipal | MINAS GERAIS | 4580 | 5100 | 5348 | 4554 | 4316 | 3754 | 3570 | 3789 | 4662 | 4836 | 5009 | 4798 | 5225
7463 | -443976 | -221702 | Bocaina de Minas | Sede Municipal | MINAS GERAIS | 4494 | 5121 | 5570 | 4634 | 4191 | 3648 | 3482 | 3541 | 4487 | 4586 | 4750 | 4601 | 5321
7464 | -442369 | -222071 | Passa-Vinte | Sede Municipal | MINAS GERAIS | 4478 | 5223 | 5602 | 4650 | 4167 | 3597 | 3465 | 3513 | 4446 | 4509 | 4689 | 4600 | 5274
7609 | -465728 | -22.07 | Andradas | Sede Municipal | MINAS GERAIS | 4795 | 5274 | 5457 | 4798 | 4557 | 3913 | 3692 | 3880 | 4779 | 4931 | 5327 | 5387 | 5543
7610 | -464372 | -220609 | Ibitiúra de Minas | Sede Municipal | MINAS GERAIS | 4765 | 5202 | 5420 | 4748 | 4520 | 3883 | 3696 | 3891 | 4802 | 4944 | 5282 | 5318 | 5476
7613 | -461919 | -221017 | Ipuiúna | Sede Municipal | MINAS GERAIS | 4677 | 5097 | 5388 | 4627 | 4392 | 3839 | 3588 | 3857 | 4780 | 4904 | 5192 | 5110 | 5354
7614 | -460434 | -221492 | Congonhal | Sede Municipal | MINAS GERAIS | 4678 | 5104 | 5404 | 4582 | 4397 | 3820 | 3580 | 3845 | 4791 | 4880 | 5211 | 5103 | 5415
7619 | -455457 | -220649 | Heliodora | Sede Municipal | MINAS GERAIS | 4833 | 5386 | 5694 | 4835 | 4558 | 3911 | 3662 | 3878 | 4778 | 4958 | 5406 | 5272 | 5655
7619 | -455127 | -221162 | Natércia | Sede Municipal | MINAS GERAIS | 4833 | 5386 | 5694 | 4835 | 4558 | 3911 | 3662 | 3878 | 4778 | 4958 | 5406 | 5272 | 5655
7622 | -452661 | -22069 | Olímpio Noronha | Sede Municipal | MINAS GERAIS | 4795 | 5338 | 5664 | 4833 | 4536 | 3875 | 3605 | 3853 | 4732 | 4973 | 5340 | 5216 | 5575
7623 | -451311 | -221208 | Carmo de Minas | Sede Municipal | MINAS GERAIS | 4809 | 5326 | 5672 | 4895 | 4560 | 3904 | 3608 | 3837 | 4711 | 4976 | 5367 | 5250 | 5603
7624 | -450468 | -220559 | Soledade de Minas | Sede Municipal | MINAS GERAIS | 4866 | 5434 | 5759 | 4957 | 4609 | 3914 | 3634 | 3844 | 4725 | 5025 | 5437 | 5370 | 5684
7624 | -45051 | -221171 | São Lourenço | Sede Municipal | MINAS GERAIS | 4866 | 5434 | 5759 | 4957 | 4609 | 3914 | 3634 | 3844 | 4725 | 5025 | 5437 | 5370 | 5684
7634 | -440981 | -221479 | Santa Rita de Jacutinga | Sede Municipal | MINAS GERAIS | 4521 | 5302 | 5662 | 4729 | 4234 | 3604 | 3468 | 3542 | 4417 | 4525 | 4738 | 4680 | 5349
7636 | -438297 | -220866 | Rio Preto | Sede Municipal | MINAS GERAIS | 4532 | 5366 | 5727 | 4761 | 4232 | 3599 | 3444 | 3525 | 4386 | 4558 | 4742 | 4701 | 5340
7782 | -463389 | -220297 | Santa Rita de Caldas | Sede Municipal | MINAS GERAIS | 4712 | 5140 | 5454 | 4632 | 4414 | 3866 | 3641 | 3881 | 4824 | 4933 | 5228 | 5114 | 5418
7786 | -459552 | -220458 | Espírito Santo do Dourado | Sede Municipal | MINAS GERAIS | 4705 | 5149 | 5494 | 4655 | 4403 | 3837 | 3595 | 3864 | 4767 | 4914 | 5247 | 5079 | 5449
7787 | -458389 | -220279 | Silvianópolis | Sede Municipal | MINAS GERAIS | 4773 | 5247 | 5615 | 4756 | 4508 | 3886 | 3647 | 3878 | 4808 | 4936 | 5299 | 5164 | 5533
7789 | -456964 | -220429 | Careaçu | Sede Municipal | MINAS GERAIS | 4843 | 5417 | 5714 | 4869 | 4599 | 3910 | 3671 | 3880 | 4789 | 4967 | 5393 | 5267 | 5636
7792 | -453502 | -219676 | Lambari | Sede Municipal | MINAS GERAIS | 4779 | 5381 | 5577 | 4782 | 4501 | 3883 | 3619 | 3882 | 4756 | 4977 | 5351 | 5124 | 5511
7793 | -452915 | -219891 | Jesuânia | Sede Municipal | MINAS GERAIS | 4834 | 5424 | 5661 | 4872 | 4560 | 3934 | 3627 | 3888 | 4786 | 5002 | 5382 | 5273 | 5603
7796 | -449322 | -219757 | Caxambu | Sede Municipal | MINAS GERAIS | 4885 | 5464 | 5771 | 4988 | 4625 | 3902 | 3673 | 3903 | 4757 | 5044 | 5436 | 5346 | 5711
7797 | -448878 | -219575 | Baependi | Sede Municipal | MINAS GERAIS | 4897 | 5490 | 5794 | 5025 | 4637 | 3929 | 3685 | 3880 | 4787 | 5089 | 5418 | 5345 | 5687
7799 | -446046 | -219741 | Aiuruoca | Sede Municipal | MINAS GERAIS | 4760 | 5332 | 5646 | 4870 | 4472 | 3812 | 3611 | 3848 | 4706 | 4943 | 5235 | 5118 | 5529
7801 | -444635 | -220005 | Carvalhos | Sede Municipal | MINAS GERAIS | 4730 | 5397 | 5728 | 4889 | 4450 | 3783 | 3557 | 3754 | 4650 | 4870 | 5125 | 5047 | 5509
7802 | -443211 | -22028 | Liberdade | Sede Municipal | MINAS GERAIS | 4694 | 5383 | 5745 | 4861 | 4437 | 3732 | 3551 | 3691 | 4625 | 4806 | 5033 | 5004 | 5464
7808 | -437031 | -219597 | Santa Bárbara do Monte Verde | Sede Municipal | MINAS GERAIS | 4501 | 5334 | 5719 | 4719 | 4200 | 3568 | 3441 | 3528 | 4368 | 4521 | 4709 | 4606 | 5296
7812 | -433092 | -219644 | Simão Pereira | Sede Municipal | MINAS GERAIS | 4598 | 5588 | 5865 | 4882 | 4286 | 3561 | 3377 | 3523 | 4245 | 4568 | 4890 | 4822 | 5568
7814 | -431587 | -219517 | Santana do Deserto | Sede Municipal | MINAS GERAIS | 4640 | 5745 | 5955 | 4956 | 4338 | 3558 | 3394 | 3536 | 4266 | 4570 | 4907 | 4852 | 5595
7815 | -43062 | -220001 | Chiador | Sede Municipal | MINAS GERAIS | 4667 | 5781 | 5975 | 5012 | 4355 | 3577 | 3382 | 3552 | 4280 | 4586 | 4932 | 4930 | 5638
7953 | -463847 | -219188 | Caldas | Sede Municipal | MINAS GERAIS | 4752 | 5206 | 5508 | 4691 | 4494 | 3898 | 3662 | 3923 | 4841 | 4967 | 5257 | 5134 | 5440
7957 | -459301 | -219285 | São João da Mata | Sede Municipal | MINAS GERAIS | 4759 | 5255 | 5569 | 4719 | 4474 | 3885 | 3621 | 3882 | 4824 | 4949 | 5282 | 5108 | 5540
7959 | -457863 | -218738 | Turvolândia | Sede Municipal | MINAS GERAIS | 4842 | 5407 | 5699 | 4879 | 4552 | 3922 | 3703 | 3910 | 4802 | 4979 | 5384 | 5245 | 5626
7961 | -455897 | -218937 | São Gonçalo do Sapucaí | Sede Municipal | MINAS GERAIS | 4822 | 5379 | 5680 | 4818 | 4572 | 3897 | 3671 | 3884 | 4776 | 4985 | 5415 | 5213 | 5576
7964 | -45.29 | -218545 | Cambuquira | Sede Municipal | MINAS GERAIS | 4827 | 5378 | 5669 | 4848 | 4567 | 3907 | 3664 | 3900 | 4786 | 4998 | 5392 | 5224 | 5586
7966 | -450874 | -218783 | Conceição do Rio Verde | Sede Municipal | MINAS GERAIS | 4853 | 5422 | 5736 | 4955 | 4590 | 3898 | 3664 | 3878 | 4734 | 5002 | 5394 | 5301 | 5661
7971 | -445129 | -218862 | Serranos | Sede Municipal | MINAS GERAIS | 4756 | 5463 | 5690 | 4903 | 4473 | 3783 | 3565 | 3778 | 4666 | 4888 | 5216 | 5111 | 5532
7971 | -445183 | -219138 | Seritinga | Sede Municipal | MINAS GERAIS | 4756 | 5463 | 5690 | 4903 | 4473 | 3783 | 3565 | 3778 | 4666 | 4888 | 5216 | 5111 | 5532
7974 | -442559 | -219107 | Arantina | Sede Municipal | MINAS GERAIS | 4689 | 5421 | 5749 | 4860 | 4352 | 3730 | 3553 | 3683 | 4617 | 4811 | 5038 | 4999 | 5454
7975 | -441889 | -219484 | Bom Jardim de Minas | Sede Municipal | MINAS GERAIS | 4659 | 5405 | 5711 | 4837 | 4314 | 3716 | 3535 | 3674 | 4592 | 4795 | 4989 | 4940 | 5398
7977 | -439359 | -218603 | Olaria | Sede Municipal | MINAS GERAIS | 4565 | 5346 | 5683 | 4747 | 4248 | 3634 | 3468 | 3594 | 4486 | 4676 | 4819 | 4743 | 5341
7982 | -434088 | -219445 | Belmiro Braga | Sede Municipal | MINAS GERAIS | 4530 | 5433 | 5774 | 4801 | 4186 | 3542 | 3367 | 3507 | 4279 | 4513 | 4814 | 4724 | 5413
7983 | -433138 | -218694 | Matias Barbosa | Sede Municipal | MINAS GERAIS | 4563 | 5552 | 5843 | 4827 | 4215 | 3535 | 3373 | 3532 | 4267 | 4549 | 4869 | 4751 | 5447
7986 | -430066 | -218712 | Mar de Espanha | Sede Municipal | MINAS GERAIS | 4617 | 5718 | 5916 | 4940 | 4270 | 3555 | 3348 | 3547 | 4240 | 4586 | 4928 | 4812 | 5549
7989 | -42718 | -218802 | Além Paraíba | Sede Municipal | MINAS GERAIS | 4701 | 5801 | 6073 | 5093 | 4448 | 3624 | 3392 | 3553 | 4298 | 4634 | 4931 | 4874 | 5685
8122 | -465687 | -217848 | Poços de Caldas | Sede Municipal | MINAS GERAIS | 4801 | 5259 | 5513 | 4723 | 4523 | 3923 | 3704 | 3968 | 4891 | 5000 | 5314 | 5262 | 5527
8128 | -459661 | -217805 | Poço Fundo | Sede Municipal | MINAS GERAIS | 4807 | 5343 | 5644 | 4784 | 4513 | 3928 | 3676 | 3908 | 4852 | 4995 | 5301 | 5163 | 5573
8129 | -458425 | -21774 | Carvalhópolis | Sede Municipal | MINAS GERAIS | 4837 | 5418 | 5700 | 4815 | 4551 | 3942 | 3687 | 3928 | 4834 | 5002 | 5346 | 5224 | 5602
8130 | -457003 | -217896 | Cordislândia | Sede Municipal | MINAS GERAIS | 4855 | 5451 | 5715 | 4872 | 4574 | 3938 | 3700 | 3934 | 4819 | 5016 | 5371 | 5254 | 5617
8132 | -455394 | -217584 | Monsenhor Paulo | Sede Municipal | MINAS GERAIS | 4840 | 5416 | 5709 | 4850 | 4584 | 3918 | 3685 | 3906 | 4763 | 5001 | 5387 | 5239 | 5620
8133 | -454008 | -218365 | Campanha | Sede Municipal | MINAS GERAIS | 4853 | 5411 | 5724 | 4905 | 4579 | 3927 | 3678 | 3900 | 4780 | 5020 | 5401 | 5255 | 5651
8139 | -448071 | -218405 | Cruzília | Sede Municipal | MINAS GERAIS | 4818 | 5399 | 5698 | 4920 | 4532 | 3855 | 3627 | 3899 | 4796 | 5036 | 5338 | 5165 | 5543
8150 | -437938 | -218391 | Lima Duarte | Sede Municipal | MINAS GERAIS | 4527 | 5353 | 5691 | 4760 | 4178 | 3584 | 3372 | 3551 | 4392 | 4572 | 4794 | 4674 | 5399
8154 | -433401 | -21.76 | Juiz de Fora | Sede Municipal | MINAS GERAIS | 4530 | 5511 | 5807 | 4764 | 4148 | 3519 | 3349 | 3519 | 4259 | 4544 | 4829 | 4702 | 5410
8156 | -431149 | -218346 | Pequeri | Sede Municipal | MINAS GERAIS | 4570 | 5680 | 5866 | 4872 | 4204 | 3522 | 3340 | 3547 | 4241 | 4578 | 4865 | 4699 | 5425
8158 | -429427 | -21799 | Senador Cortes | Sede Municipal | MINAS GERAIS | 4619 | 5713 | 5923 | 4938 | 4266 | 3574 | 3336 | 3546 | 4256 | 4623 | 4945 | 4760 | 5549
8159 | -428118 | -217611 | Santo Antônio do Aventureiro | Sede Municipal | MINAS GERAIS | 4561 | 5614 | 5888 | 4863 | 4241 | 3527 | 3295 | 3498 | 4201 | 4574 | 4864 | 4659 | 5504
8162 | -425379 | -217676 | Volta Grande | Sede Municipal | MINAS GERAIS | 4727 | 5874 | 6081 | 5105 | 4435 | 3672 | 3409 | 3557 | 4289 | 4663 | 4959 | 4937 | 5743
8295 | -463837 | -217313 | Bandeira do Sul | Sede Municipal | MINAS GERAIS | 4848 | 5352 | 5624 | 4841 | 4554 | 3951 | 3752 | 3989 | 4894 | 5058 | 5377 | 5230 | 5547
8296 | -462385 | -217083 | Campestre | Sede Municipal | MINAS GERAIS | 4834 | 5337 | 5623 | 4810 | 4535 | 3939 | 3698 | 3970 | 4904 | 5061 | 5359 | 5218 | 5558
8299 | -459222 | -216782 | Machado | Sede Municipal | MINAS GERAIS | 4824 | 5396 | 5675 | 4770 | 4530 | 3942 | 3708 | 3946 | 4873 | 5019 | 5307 | 5182 | 5535
8306 | -452515 | -216926 | Três Corações | Sede Municipal | MINAS GERAIS | 4839 | 5463 | 5653 | 4847 | 4603 | 3898 | 3657 | 3903 | 4773 | 5034 | 5394 | 5216 | 5624
8309 | -449852 | -217263 | São Thomé das Letras | Sede Municipal | MINAS GERAIS | 4822 | 5423 | 5641 | 4882 | 4532 | 3889 | 3662 | 3906 | 4776 | 5037 | 5361 | 5211 | 5547
8312 | -446055 | -216802 | Minduri | Sede Municipal | MINAS GERAIS | 4798 | 5487 | 5730 | 4882 | 4494 | 3816 | 3620 | 3844 | 4753 | 4992 | 5271 | 5157 | 5536
8314 | -444434 | -217047 | São Vicente de Minas | Sede Municipal | MINAS GERAIS | 4736 | 5381 | 5758 | 4845 | 4415 | 3738 | 3583 | 3763 | 4696 | 4887 | 5159 | 5106 | 5500
8315 | -443121 | -217416 | Andrelândia | Sede Municipal | MINAS GERAIS | 4750 | 5433 | 5814 | 4904 | 4367 | 3740 | 3581 | 3753 | 4675 | 4904 | 5156 | 5113 | 5560
8321 | -437433 | -217081 | Pedro Teixeira | Sede Municipal | MINAS GERAIS | 4537 | 5383 | 5702 | 4758 | 4173 | 3588 | 3415 | 3555 | 4404 | 4597 | 4815 | 4640 | 5412
8326 | -432154 | -216737 | Chácara | Sede Municipal | MINAS GERAIS | 4556 | 5566 | 5851 | 4798 | 4183 | 3527 | 3351 | 3535 | 4267 | 4586 | 4875 | 4693 | 5439
8328 | -430563 | -217236 | Bicas | Sede Municipal | MINAS GERAIS | 4640 | 5734 | 5992 | 4983 | 4268 | 3582 | 3341 | 3556 | 4300 | 4646 | 4944 | 4771 | 5567
8328 | -430338 | -217308 | Guarará | Sede Municipal | MINAS GERAIS | 4640 | 5734 | 5992 | 4983 | 4268 | 3582 | 3341 | 3556 | 4300 | 4646 | 4944 | 4771 | 5567
8329 | -42955 | -216984 | Maripá de Minas | Sede Municipal | MINAS GERAIS | 4642 | 5739 | 5978 | 4959 | 4275 | 3606 | 3344 | 3535 | 4296 | 4648 | 4954 | 4765 | 5608
8334 | -424578 | -217417 | Estrela Dalva | Sede Municipal | MINAS GERAIS | 4722 | 5889 | 6039 | 5081 | 4409 | 3647 | 3416 | 3549 | 4272 | 4684 | 4998 | 4944 | 5742
8335 | -423438 | -216559 | Pirapetinga | Sede Municipal | MINAS GERAIS | 4772 | 5997 | 6081 | 5131 | 4421 | 3699 | 3450 | 3582 | 4302 | 4751 | 5052 | 4973 | 5820
8465 | -463914 | -216416 | Botelhos | Sede Municipal | MINAS GERAIS | 4873 | 5406 | 5666 | 4855 | 4565 | 3988 | 3777 | 4015 | 4906 | 5081 | 5402 | 5258 | 5551
8473 | -455695 | -216093 | Elói Mendes | Sede Municipal | MINAS GERAIS | 4908 | 5530 | 5800 | 4962 | 4615 | 3966 | 3722 | 3999 | 4851 | 5097 | 5401 | 5288 | 5673
8474 | -454368 | -215561 | Varginha | Sede Municipal | MINAS GERAIS | 4869 | 5484 | 5707 | 4886 | 4607 | 3935 | 3698 | 3971 | 4831 | 5054 | 5387 | 5206 | 5665
8478 | -450703 | -215844 | São Bento Abade | Sede Municipal | MINAS GERAIS | 4823 | 5463 | 5639 | 4785 | 4528 | 3882 | 3702 | 3935 | 4787 | 5035 | 5337 | 5222 | 5558
8487 | -441054 | -215988 | Santana do Garambéu | Sede Municipal | MINAS GERAIS | 4761 | 5540 | 5819 | 4883 | 4407 | 3739 | 3590 | 3781 | 4697 | 4915 | 5130 | 5044 | 5579
8489 | -439167 | -215663 | Santa Rita de Ibitipoca | Sede Municipal | MINAS GERAIS | 4679 | 5386 | 5732 | 4843 | 4301 | 3736 | 3567 | 3723 | 4620 | 4824 | 5056 | 4869 | 5498
8491 | -437577 | -216024 | Bias Fortes | Sede Municipal | MINAS GERAIS | 4543 | 5352 | 5703 | 4748 | 4182 | 3626 | 3446 | 3601 | 4405 | 4635 | 4819 | 4603 | 5392
8496 | -432564 | -215902 | Coronel Pacheco | Sede Municipal | MINAS GERAIS | 4621 | 5599 | 5937 | 4935 | 4278 | 3585 | 3384 | 3597 | 4338 | 4638 | 4910 | 4748 | 5499
8498 | -430169 | -216289 | Rochedo de Minas | Sede Municipal | MINAS GERAIS | 4678 | 5763 | 6005 | 5009 | 4329 | 3614 | 3374 | 3567 | 4315 | 4693 | 4986 | 4825 | 5652
8500 | -428295 | -216088 | Argirita | Sede Municipal | MINAS GERAIS | 4697 | 5762 | 5992 | 5073 | 4333 | 3633 | 3406 | 3570 | 4356 | 4719 | 5016 | 4822 | 5676
8635 | -463922 | -214704 | Cabo Verde | Sede Municipal | MINAS GERAIS | 4846 | 5406 | 5634 | 4782 | 4568 | 3956 | 3733 | 4022 | 4963 | 5051 | 5350 | 5210 | 5482
8637 | -461908 | -215096 | Divisa Nova | Sede Municipal | MINAS GERAIS | 4911 | 5592 | 5776 | 4912 | 4614 | 3995 | 3715 | 3986 | 4935 | 5076 | 5404 | 5296 | 5630
8638 | -460421 | -215446 | Serrania | Sede Municipal | MINAS GERAIS | 4936 | 5685 | 5837 | 4946 | 4639 | 3991 | 3689 | 3983 | 4904 | 5084 | 5445 | 5353 | 5681
8641 | -457378 | -21547 | Paraguaçu | Sede Municipal | MINAS GERAIS | 4938 | 5632 | 5828 | 4957 | 4675 | 3994 | 3719 | 3980 | 4869 | 5082 | 5424 | 5362 | 5730
8646 | -452204 | -214638 | Carmo da Cachoeira | Sede Municipal | MINAS GERAIS | 4852 | 5457 | 5659 | 4823 | 4539 | 3903 | 3741 | 4005 | 4890 | 5071 | 5357 | 5177 | 5594
8649 | -449038 | -21515 | Luminárias | Sede Municipal | MINAS GERAIS | 4882 | 5559 | 5752 | 4899 | 4564 | 3920 | 3714 | 3979 | 4861 | 5067 | 5373 | 5253 | 5648
8652 | -446449 | -214902 | Carrancas | Sede Municipal | MINAS GERAIS | 4862 | 5588 | 5778 | 4939 | 4511 | 3896 | 3659 | 3918 | 4833 | 5070 | 5351 | 5189 | 5608
8655 | -443291 | -214835 | Madre de Deus de Minas | Sede Municipal | MINAS GERAIS | 4795 | 5534 | 5808 | 4953 | 4435 | 3775 | 3594 | 3796 | 4725 | 4975 | 5222 | 5083 | 5640
8657 | -441942 | -214695 | Piedade do Rio Grande | Sede Municipal | MINAS GERAIS | 4757 | 5531 | 5745 | 4874 | 4391 | 3789 | 3611 | 3783 | 4721 | 4924 | 5139 | 4987 | 5585
8663 | -435072 | -215503 | Ewbank da Câmara | Sede Municipal | MINAS GERAIS | 4531 | 5326 | 5770 | 4697 | 4159 | 3557 | 3422 | 3603 | 4380 | 4639 | 4823 | 4614 | 5380
8663 | -435502 | -214639 | Santos Dumont | Sede Municipal | MINAS GERAIS | 4531 | 5326 | 5770 | 4697 | 4159 | 3557 | 3422 | 3603 | 4380 | 4639 | 4823 | 4614 | 5380
8665 | -433134 | -215101 | Piau | Sede Municipal | MINAS GERAIS | 4565 | 5425 | 5863 | 4839 | 4216 | 3575 | 3385 | 3557 | 4336 | 4627 | 4850 | 4649 | 5459
8667 | -431172 | -214654 | Rio Novo | Sede Municipal | MINAS GERAIS | 4665 | 5717 | 5940 | 4920 | 4285 | 3620 | 3436 | 3615 | 4391 | 4703 | 4970 | 4805 | 5586
8667 | -43196 | -215365 | Goianá | Sede Municipal | MINAS GERAIS | 4665 | 5717 | 5940 | 4920 | 4285 | 3620 | 3436 | 3615 | 4391 | 4703 | 4970 | 4805 | 5586
8668 | -430072 | -215386 | São João Nepomuceno | Sede Municipal | MINAS GERAIS | 4700 | 5813 | 5995 | 4971 | 4341 | 3631 | 3437 | 3624 | 4386 | 4724 | 5004 | 4858 | 5622
8669 | -429621 | -214605 | Descoberto | Sede Municipal | MINAS GERAIS | 4715 | 5840 | 6004 | 4995 | 4364 | 3642 | 3449 | 3639 | 4395 | 4743 | 5017 | 4859 | 5631
8672 | -426425 | -215301 | Leopoldina | Sede Municipal | MINAS GERAIS | 4813 | 5929 | 6186 | 5192 | 4430 | 3735 | 3504 | 3653 | 4423 | 4756 | 5108 | 4990 | 5854
8674 | -42468 | -215294 | Recreio | Sede Municipal | MINAS GERAIS | 4833 | 5983 | 6214 | 5196 | 4443 | 3723 | 3504 | 3641 | 4403 | 4793 | 5137 | 5035 | 5926
8799 | -469405 | -213595 | Arceburgo | Sede Municipal | MINAS GERAIS | 5011 | 5554 | 5759 | 5031 | 4834 | 4075 | 3862 | 4068 | 4958 | 5023 | 5502 | 5646 | 5819
8803 | -465217 | -213696 | Muzambinho | Sede Municipal | MINAS GERAIS | 4876 | 5422 | 5603 | 4804 | 4613 | 3986 | 3774 | 4063 | 4955 | 5078 | 5379 | 5320 | 5521
8807 | -461425 | -213577 | Areado | Sede Municipal | MINAS GERAIS | 4899 | 5560 | 5767 | 4904 | 4616 | 3966 | 3703 | 3999 | 4957 | 5061 | 5405 | 5254 | 5594
8809 | -459481 | -214261 | Alfenas | Sede Municipal | MINAS GERAIS | 4935 | 5689 | 5865 | 4968 | 4634 | 3966 | 3673 | 3977 | 4864 | 5072 | 5457 | 5351 | 5702
8810 | -45829 | -214094 | Fama | Sede Municipal | MINAS GERAIS | 4941 | 5651 | 5865 | 4991 | 4645 | 3986 | 3709 | 4006 | 4840 | 5063 | 5438 | 5340 | 5757
8813 | -455113 | -213699 | Três Pontas | Sede Municipal | MINAS GERAIS | 4891 | 5567 | 5735 | 4851 | 4572 | 3987 | 3764 | 4029 | 4925 | 5100 | 5396 | 5194 | 5579
8819 | -449155 | -214029 | Ingaí | Sede Municipal | MINAS GERAIS | 4899 | 5560 | 5751 | 4918 | 4618 | 3931 | 3749 | 3996 | 4885 | 5094 | 5393 | 5246 | 5642
8829 | -439643 | -214335 | Ibertioga | Sede Municipal | MINAS GERAIS | 4730 | 5499 | 5793 | 4836 | 4350 | 3770 | 3595 | 3766 | 4666 | 4898 | 5096 | 4934 | 5553
8836 | -432384 | -213637 | Tabuleiro | Sede Municipal | MINAS GERAIS | 4621 | 5519 | 5904 | 4862 | 4216 | 3609 | 3431 | 3592 | 4382 | 4684 | 4958 | 4719 | 5579
8838 | -430331 | -213568 | Guarani | Sede Municipal | MINAS GERAIS | 4712 | 5773 | 5996 | 4964 | 4347 | 3658 | 3473 | 3631 | 4414 | 4753 | 5038 | 4851 | 5639
8840 | -428133 | -214184 | Itamarati de Minas | Sede Municipal | MINAS GERAIS | 4721 | 5812 | 6041 | 5041 | 4316 | 3647 | 3455 | 3633 | 4398 | 4736 | 5049 | 4874 | 5652
8842 | -42.69 | -213929 | Cataguases | Sede Municipal | MINAS GERAIS | 4797 | 5915 | 6123 | 5113 | 4411 | 3717 | 3510 | 3653 | 4440 | 4789 | 5096 | 4972 | 5820
8844 | -424735 | -21372 | Laranjal | Sede Municipal | MINAS GERAIS | 4802 | 5960 | 6160 | 5131 | 4431 | 3723 | 3492 | 3637 | 4408 | 4788 | 5108 | 4939 | 5843
8845 | -423126 | -213753 | Palma | Sede Municipal | MINAS GERAIS | 4785 | 5962 | 6120 | 5078 | 4403 | 3709 | 3477 | 3614 | 4410 | 4790 | 5109 | 4911 | 5840
8972 | -467084 | -213055 | Guaxupé | Sede Municipal | MINAS GERAIS | 4938 | 5477 | 5634 | 4857 | 4724 | 4069 | 3876 | 4103 | 5021 | 5088 | 5424 | 5395 | 5591
8972 | -467967 | -213014 | Guaranésia | Sede Municipal | MINAS GERAIS | 4938 | 5477 | 5634 | 4857 | 4724 | 4069 | 3876 | 4103 | 5021 | 5088 | 5424 | 5395 | 5591
8976 | -463639 | -213276 | Monte Belo | Sede Municipal | MINAS GERAIS | 4861 | 5419 | 5685 | 4792 | 4574 | 3952 | 3719 | 4016 | 4997 | 5089 | 5386 | 5214 | 5488
8991 | -448727 | -213175 | Itumirim | Sede Municipal | MINAS GERAIS | 4939 | 5684 | 5867 | 5019 | 4637 | 3930 | 3720 | 3992 | 4920 | 5115 | 5413 | 5258 | 5717
8993 | -446571 | -213005 | Itutinga | Sede Municipal | MINAS GERAIS | 4892 | 5661 | 5805 | 5004 | 4602 | 3920 | 3682 | 3899 | 4859 | 5092 | 5366 | 5176 | 5636
9002 | -437455 | -213215 | Antônio Carlos | Sede Municipal | MINAS GERAIS | 4656 | 5381 | 5718 | 4773 | 4258 | 3683 | 3536 | 3726 | 4605 | 4832 | 5047 | 4797 | 5516
9005 | -434091 | -212918 | Paiva | Sede Municipal | MINAS GERAIS | 4584 | 5425 | 5776 | 4820 | 4208 | 3616 | 3463 | 3629 | 4444 | 4689 | 4887 | 4633 | 5420
9005 | -434503 | -213405 | Oliveira Fortes | Sede Municipal | MINAS GERAIS | 4584 | 5425 | 5776 | 4820 | 4208 | 3616 | 3463 | 3629 | 4444 | 4689 | 4887 | 4633 | 5420
9006 | -43374 | -213451 | Aracitaba | Sede Municipal | MINAS GERAIS | 4621 | 5507 | 5837 | 4857 | 4247 | 3629 | 3470 | 3618 | 4415 | 4693 | 4972 | 4722 | 5484
9008 | -43.17 | -212716 | Rio Pomba | Sede Municipal | MINAS GERAIS | 4676 | 5663 | 5915 | 4914 | 4299 | 3662 | 3464 | 3627 | 4434 | 4770 | 5018 | 4813 | 5533
9009 | -430176 | -21283 | Piraúba | Sede Municipal | MINAS GERAIS | 4727 | 5732 | 5990 | 4970 | 4353 | 3677 | 3500 | 3675 | 4460 | 4799 | 5078 | 4881 | 5605
9011 | -428074 | -213195 | Dona Eusébia | Sede Municipal | MINAS GERAIS | 4804 | 5855 | 6096 | 5111 | 4430 | 3710 | 3524 | 3700 | 4459 | 4852 | 5171 | 5009 | 5733
9011 | -428576 | -213189 | Astolfo Dutra | Sede Municipal | MINAS GERAIS | 4804 | 5855 | 6096 | 5111 | 4430 | 3710 | 3524 | 3700 | 4459 | 4852 | 5171 | 5009 | 5733
9014 | -425527 | -212898 | Santana de Cataguases | Sede Municipal | MINAS GERAIS | 4758 | 5887 | 6082 | 5017 | 4366 | 3698 | 3502 | 3653 | 4446 | 4788 | 5070 | 4883 | 5709
9140 | -469757 | -211878 | Monte Santo de Minas | Sede Municipal | MINAS GERAIS | 4941 | 5400 | 5658 | 4856 | 4703 | 4085 | 3872 | 4115 | 5030 | 5082 | 5400 | 5455 | 5632
9144 | -465739 | -212498 | Juruaia | Sede Municipal | MINAS GERAIS | 4863 | 5419 | 5591 | 4755 | 4587 | 3991 | 3775 | 4076 | 5035 | 5079 | 5349 | 5230 | 5465
9148 | -461391 | -212492 | Alterosa | Sede Municipal | MINAS GERAIS | 4898 | 5513 | 5798 | 4837 | 4597 | 3979 | 3761 | 4046 | 5026 | 5109 | 5407 | 5205 | 5501
9152 | -457573 | -212375 | Campos Gerais | Sede Municipal | MINAS GERAIS | 4949 | 5616 | 5799 | 4921 | 4638 | 4032 | 3820 | 4096 | 4974 | 5133 | 5457 | 5271 | 5633
9154 | -455009 | -212454 | Santana da Vargem | Sede Municipal | MINAS GERAIS | 4949 | 5593 | 5820 | 4921 | 4676 | 4006 | 3807 | 4088 | 5000 | 5158 | 5458 | 5247 | 5612
9155 | -45437 | -211862 | Coqueiral | Sede Municipal | MINAS GERAIS | 4966 | 5602 | 5820 | 4936 | 4711 | 4049 | 3806 | 4090 | 4988 | 5173 | 5483 | 5247 | 5689
9157 | -452353 | -212329 | Nepomuceno | Sede Municipal | MINAS GERAIS | 4981 | 5669 | 5835 | 4988 | 4735 | 4037 | 3803 | 4069 | 4994 | 5164 | 5472 | 5311 | 5696
9159 | -450641 | -211883 | Ribeirão Vermelho | Sede Municipal | MINAS GERAIS | 4977 | 5698 | 5853 | 5028 | 4716 | 4018 | 3799 | 4062 | 4967 | 5185 | 5441 | 5249 | 5708
9159 | -450013 | -212485 | Lavras | Sede Municipal | MINAS GERAIS | 4977 | 5698 | 5853 | 5028 | 4716 | 4018 | 3799 | 4062 | 4967 | 5185 | 5441 | 5249 | 5708
9160 | -449236 | -211743 | Ijaci | Sede Municipal | MINAS GERAIS | 4940 | 5615 | 5796 | 5018 | 4677 | 3973 | 3767 | 4018 | 4924 | 5164 | 5408 | 5254 | 5667
9162 | -447483 | -211546 | Ibituruna | Sede Municipal | MINAS GERAIS | 4916 | 5630 | 5799 | 5001 | 4644 | 3951 | 3739 | 3974 | 4933 | 5129 | 5379 | 5192 | 5624
9163 | -446142 | -212173 | Nazareno | Sede Municipal | MINAS GERAIS | 4875 | 5597 | 5783 | 4955 | 4602 | 3908 | 3696 | 3914 | 4894 | 5118 | 5317 | 5131 | 5583
9170 | -439724 | -211911 | Barroso | Sede Municipal | MINAS GERAIS | 4762 | 5524 | 5815 | 4880 | 4366 | 3782 | 3640 | 3813 | 4732 | 4925 | 5162 | 4948 | 5561
9172 | -437721 | -21154 | Alfredo Vasconcelos | Sede Municipal | MINAS GERAIS | 4694 | 5447 | 5764 | 4809 | 4300 | 3729 | 3568 | 3768 | 4651 | 4865 | 5088 | 4838 | 5500
9172 | -437706 | -212219 | Barbacena | Sede Municipal | MINAS GERAIS | 4694 | 5447 | 5764 | 4809 | 4300 | 3729 | 3568 | 3768 | 4651 | 4865 | 5088 | 4838 | 5500
9174 | -435611 | -212436 | Santa Bárbara do Tugúrio | Sede Municipal | MINAS GERAIS | 4530 | 5301 | 5634 | 4679 | 4193 | 3563 | 3439 | 3626 | 4467 | 4697 | 4850 | 4547 | 5370
9176 | -43334 | -211981 | Mercês | Sede Municipal | MINAS GERAIS | 4606 | 5477 | 5814 | 4798 | 4240 | 3628 | 3487 | 3623 | 4428 | 4704 | 4908 | 4694 | 5468
9177 | -432132 | -21162 | Silveirânia | Sede Municipal | MINAS GERAIS | 4601 | 5497 | 5811 | 4802 | 4229 | 3614 | 3474 | 3609 | 4410 | 4716 | 4915 | 4683 | 5449
9179 | -430131 | -211779 | Tocantins | Sede Municipal | MINAS GERAIS | 4691 | 5651 | 5945 | 4908 | 4321 | 3656 | 3492 | 3680 | 4469 | 4788 | 5026 | 4815 | 5540
9181 | -42859 | -212039 | Rodeiro | Sede Municipal | MINAS GERAIS | 4811 | 5870 | 6097 | 5077 | 4431 | 3735 | 3546 | 3722 | 4500 | 4872 | 5173 | 4997 | 5715
9182 | -427891 | -211555 | Guidoval | Sede Municipal | MINAS GERAIS | 4791 | 5787 | 6041 | 5023 | 4424 | 3724 | 3545 | 3699 | 4501 | 4896 | 5168 | 4977 | 5713
9183 | -426126 | -212026 | Miraí | Sede Municipal | MINAS GERAIS | 4712 | 5693 | 5943 | 4910 | 4341 | 3685 | 3530 | 3660 | 4450 | 4807 | 5067 | 4849 | 5607
9187 | -422129 | -211549 | Patrocínio do Muriaé | Sede Municipal | MINAS GERAIS | 4904 | 6070 | 6299 | 5197 | 4532 | 3836 | 3605 | 3714 | 4510 | 4920 | 5208 | 5039 | 5923
9187 | -422375 | -212449 | Barão de Monte Alto | Sede Municipal | MINAS GERAIS | 4904 | 6070 | 6299 | 5197 | 4532 | 3836 | 3605 | 3714 | 4510 | 4920 | 5208 | 5039 | 5923
9310 | -470464 | -210763 | Itamogi | Sede Municipal | MINAS GERAIS | 4993 | 5508 | 5682 | 4916 | 4696 | 4146 | 3925 | 4169 | 5039 | 5083 | 5499 | 5538 | 5719
9314 | -466127 | -211314 | São Pedro da União | Sede Municipal | MINAS GERAIS | 4914 | 5396 | 5683 | 4835 | 4606 | 4050 | 3864 | 4118 | 5049 | 5109 | 5430 | 5314 | 5507
9316 | -464161 | -211291 | Nova Resende | Sede Municipal | MINAS GERAIS | 4893 | 5426 | 5635 | 4763 | 4566 | 4032 | 3838 | 4107 | 5072 | 5137 | 5406 | 5239 | 5490
9318 | -462053 | -210965 | Conceição da Aparecida | Sede Municipal | MINAS GERAIS | 4875 | 5440 | 5731 | 4767 | 4562 | 3986 | 3780 | 4089 | 5049 | 5124 | 5363 | 5166 | 5447
9322 | -458277 | -211132 | Campo do Meio | Sede Municipal | MINAS GERAIS | 4967 | 5613 | 5870 | 4936 | 4719 | 4044 | 3772 | 4081 | 4884 | 5108 | 5492 | 5354 | 5725
9325 | -455616 | -210932 | Boa Esperança | Sede Municipal | MINAS GERAIS | 4955 | 5530 | 5840 | 4932 | 4685 | 4064 | 3835 | 4114 | 5012 | 5142 | 5452 | 5251 | 5609
9330 | -45.09 | -210937 | Perdões | Sede Municipal | MINAS GERAIS | 4948 | 5631 | 5796 | 4973 | 4732 | 4014 | 3798 | 4078 | 4966 | 5169 | 5413 | 5169 | 5632
9336 | -444733 | -21132 | Conceição da Barra de Minas | Sede Municipal | MINAS GERAIS | 4849 | 5502 | 5814 | 4938 | 4559 | 3901 | 3688 | 3923 | 4882 | 5092 | 5286 | 5061 | 5548
9338 | -442206 | -211246 | Santa Cruz de Minas | Sede Municipal | MINAS GERAIS | 4806 | 5550 | 5768 | 4899 | 4444 | 3833 | 3650 | 3894 | 4824 | 5037 | 5240 | 4993 | 5547
9338 | -44253 | -211315 | São João del Rei | Sede Municipal | MINAS GERAIS | 4806 | 5550 | 5768 | 4899 | 4444 | 3833 | 3650 | 3894 | 4824 | 5037 | 5240 | 4993 | 5547
9339 | -441748 | -211107 | Tiradentes | Sede Municipal | MINAS GERAIS | 4791 | 5534 | 5793 | 4854 | 4418 | 3817 | 3653 | 3877 | 4805 | 5001 | 5216 | 4979 | 5550
9340 | -440211 | -211144 | Dores de Campos | Sede Municipal | MINAS GERAIS | 4774 | 5551 | 5818 | 4842 | 4404 | 3808 | 3631 | 3864 | 4789 | 4962 | 5164 | 4956 | 5497
9340 | -440782 | -210602 | Prados | Sede Municipal | MINAS GERAIS | 4774 | 5551 | 5818 | 4842 | 4404 | 3808 | 3631 | 3864 | 4789 | 4962 | 5164 | 4956 | 5497
9343 | -437602 | -210647 | Ressaquinha | Sede Municipal | MINAS GERAIS | 4736 | 5538 | 5824 | 4820 | 4337 | 3760 | 3592 | 3817 | 4719 | 4893 | 5145 | 4865 | 5523
9345 | -435182 | -211435 | Desterro do Melo | Sede Municipal | MINAS GERAIS | 4575 | 5340 | 5722 | 4729 | 4203 | 3613 | 3439 | 3621 | 4497 | 4759 | 4926 | 4607 | 5445
9351 | -429363 | -211209 | Ubá | Sede Municipal | MINAS GERAIS | 4716 | 5632 | 5992 | 4931 | 4326 | 3698 | 3536 | 3693 | 4513 | 4810 | 5069 | 4818 | 5573
9354 | -42635 | -210741 | São Sebastião da Vargem Alegre | Sede Municipal | MINAS GERAIS | 4777 | 5723 | 6015 | 4995 | 4371 | 3737 | 3559 | 3721 | 4517 | 4925 | 5136 | 4937 | 5685
9357 | -423697 | -211304 | Muriaé | Sede Municipal | MINAS GERAIS | 4854 | 5971 | 6232 | 5145 | 4465 | 3813 | 3621 | 3747 | 4564 | 4900 | 5155 | 4850 | 5790
9359 | -421882 | -211006 | Eugenópolis | Sede Municipal | MINAS GERAIS | 4853 | 5994 | 6204 | 5092 | 4508 | 3816 | 3600 | 3731 | 4520 | 4896 | 5138 | 4941 | 5805
9484 | -467363 | -210141 | Jacuí | Sede Municipal | MINAS GERAIS | 4974 | 5517 | 5711 | 4958 | 4699 | 4107 | 3896 | 4158 | 5046 | 5128 | 5480 | 5402 | 5588
9486 | -465178 | -210153 | Bom Jesus da Penha | Sede Municipal | MINAS GERAIS | 4986 | 5607 | 5770 | 4933 | 4687 | 4090 | 3897 | 4142 | 5090 | 5174 | 5495 | 5333 | 5611
9490 | -461153 | -209741 | Carmo do Rio Claro | Sede Municipal | MINAS GERAIS | 4962 | 5618 | 5831 | 4878 | 4675 | 4064 | 3815 | 4105 | 5009 | 5151 | 5462 | 5331 | 5605
9500 | -451804 | -210237 | Cana Verde | Sede Municipal | MINAS GERAIS | 4956 | 5604 | 5796 | 4907 | 4734 | 4045 | 3865 | 4090 | 5023 | 5212 | 5415 | 5177 | 5606
9504 | -447541 | -210334 | Bom Sucesso | Sede Municipal | MINAS GERAIS | 4884 | 5452 | 5739 | 4870 | 4613 | 3963 | 3807 | 4042 | 4963 | 5172 | 5324 | 5118 | 5542
9508 | -443208 | -21028 | Ritápolis | Sede Municipal | MINAS GERAIS | 4825 | 5539 | 5759 | 4833 | 4479 | 3878 | 3738 | 3965 | 4908 | 5102 | 5234 | 4975 | 5492
9509 | -44221 | -210282 | Coronel Xavier Chaves | Sede Municipal | MINAS GERAIS | 4807 | 5575 | 5806 | 4844 | 4432 | 3843 | 3676 | 3918 | 4878 | 5063 | 5202 | 4948 | 5506
9513 | -438114 | -209571 | Carandaí | Sede Municipal | MINAS GERAIS | 4801 | 5593 | 5886 | 4890 | 4404 | 3784 | 3646 | 3884 | 4797 | 4998 | 5225 | 4951 | 5559
9516 | -435816 | -210356 | Senhora dos Remédios | Sede Municipal | MINAS GERAIS | 4676 | 5591 | 5847 | 4835 | 4278 | 3674 | 3512 | 3703 | 4560 | 4836 | 5033 | 4723 | 5519
9517 | -434071 | -210286 | Alto Rio Doce | Sede Municipal | MINAS GERAIS | 4667 | 5510 | 5848 | 4876 | 4279 | 3668 | 3512 | 3689 | 4560 | 4816 | 5014 | 4715 | 5515
9520 | -431838 | -20979 | Dores do Turvo | Sede Municipal | MINAS GERAIS | 4649 | 5579 | 5844 | 4816 | 4254 | 3641 | 3515 | 3706 | 4467 | 4778 | 4985 | 4744 | 5457
9521 | -430006 | -209922 | Divinésia | Sede Municipal | MINAS GERAIS | 4656 | 5601 | 5860 | 4846 | 4245 | 3641 | 3532 | 3702 | 4470 | 4777 | 4988 | 4760 | 5446
9523 | -428365 | -210132 | Visconde do Rio Branco | Sede Municipal | MINAS GERAIS | 4795 | 5792 | 6030 | 5034 | 4400 | 3756 | 3587 | 3776 | 4581 | 4871 | 5138 | 4944 | 5629
9524 | -42721 | -210103 | Guiricema | Sede Municipal | MINAS GERAIS | 4858 | 5864 | 6102 | 5079 | 4471 | 3816 | 3630 | 3829 | 4621 | 4947 | 5210 | 5027 | 5701
9526 | -425116 | -209817 | Rosário da Limeira | Sede Municipal | MINAS GERAIS | 4624 | 5479 | 5748 | 4766 | 4248 | 3692 | 3549 | 3676 | 4464 | 4814 | 4922 | 4676 | 5453
9530 | -421113 | -210197 | Antônio Prado de Minas | Sede Municipal | MINAS GERAIS | 4757 | 5868 | 5985 | 4923 | 4393 | 3772 | 3611 | 3732 | 4539 | 4884 | 5021 | 4790 | 5570
9654 | -469841 | -209172 | São Sebastião do Paraíso | Sede Municipal | MINAS GERAIS | 5053 | 5596 | 5875 | 5013 | 4782 | 4208 | 3980 | 4211 | 5095 | 5133 | 5528 | 5518 | 5693
9656 | -467124 | -208512 | Fortaleza de Minas | Sede Municipal | MINAS GERAIS | 5048 | 5617 | 5854 | 5026 | 4797 | 4196 | 3955 | 4191 | 5089 | 5149 | 5549 | 5482 | 5677
9660 | -463882 | -208635 | Alpinópolis | Sede Municipal | MINAS GERAIS | 5028 | 5685 | 5805 | 4957 | 4737 | 4143 | 3954 | 4207 | 5079 | 5224 | 5507 | 5383 | 5660
9665 | -458312 | -209407 | Ilicínea | Sede Municipal | MINAS GERAIS | 4994 | 5509 | 5856 | 4941 | 4716 | 4138 | 3925 | 4180 | 5094 | 5202 | 5481 | 5255 | 5635
9668 | -455171 | -208738 | Cristais | Sede Municipal | MINAS GERAIS | 4999 | 5645 | 5865 | 4994 | 4788 | 4121 | 3864 | 4145 | 5017 | 5186 | 5467 | 5226 | 5675
9670 | -453918 | -209444 | Aguanil | Sede Municipal | MINAS GERAIS | 4974 | 5584 | 5763 | 4917 | 4745 | 4091 | 3889 | 4191 | 5038 | 5219 | 5430 | 5185 | 5637
9671 | -452703 | -208937 | Campo Belo | Sede Municipal | MINAS GERAIS | 4944 | 5615 | 5724 | 4863 | 4700 | 4056 | 3862 | 4148 | 5043 | 5219 | 5389 | 5105 | 5597
9672 | -451289 | -209012 | Santana do Jacaré | Sede Municipal | MINAS GERAIS | 4938 | 5599 | 5755 | 4851 | 4729 | 4047 | 3851 | 4120 | 5069 | 5215 | 5361 | 5105 | 5545
9674 | -44918 | -209435 | Santo Antônio do Amparo | Sede Municipal | MINAS GERAIS | 4910 | 5536 | 5732 | 4837 | 4669 | 4041 | 3845 | 4127 | 5015 | 5190 | 5337 | 5077 | 5518
9678 | -445102 | -209079 | São Tiago | Sede Municipal | MINAS GERAIS | 4892 | 5583 | 5749 | 4871 | 4569 | 3964 | 3819 | 4054 | 4987 | 5176 | 5339 | 5063 | 5536
9681 | -442411 | -209175 | Resende Costa | Sede Municipal | MINAS GERAIS | 4834 | 5576 | 5816 | 4850 | 4469 | 3855 | 3728 | 3963 | 4923 | 5091 | 5256 | 4971 | 5511
9683 | -440801 | -209143 | Lagoa Dourada | Sede Municipal | MINAS GERAIS | 4816 | 5575 | 5842 | 4854 | 4423 | 3830 | 3696 | 3917 | 4851 | 5053 | 5250 | 4958 | 5541
9686 | -437421 | -208711 | Caranaíba | Sede Municipal | MINAS GERAIS | 4731 | 5477 | 5858 | 4834 | 4348 | 3757 | 3599 | 3790 | 4700 | 4943 | 5128 | 4824 | 5509
9687 | -436223 | -209184 | Capela Nova | Sede Municipal | MINAS GERAIS | 4704 | 5537 | 5832 | 4857 | 4311 | 3712 | 3560 | 3750 | 4655 | 4899 | 5083 | 4751 | 5498
9689 | -434724 | -208555 | Rio Espera | Sede Municipal | MINAS GERAIS | 4711 | 5552 | 5920 | 4888 | 4330 | 3709 | 3521 | 3718 | 4619 | 4867 | 5073 | 4796 | 5540
9690 | -433633 | -209031 | Cipotânea | Sede Municipal | MINAS GERAIS | 4687 | 5546 | 5889 | 4840 | 4326 | 3690 | 3539 | 3730 | 4580 | 4837 | 5046 | 4737 | 5491
9693 | -430908 | -209162 | Senador Firmino | Sede Municipal | MINAS GERAIS | 4670 | 5601 | 5892 | 4853 | 4268 | 3667 | 3520 | 3728 | 4492 | 4800 | 4997 | 4756 | 5464
9694 | -429756 | -208759 | Paula Cândido | Sede Municipal | MINAS GERAIS | 4676 | 5621 | 5885 | 4856 | 4254 | 3683 | 3520 | 3741 | 4487 | 4811 | 5008 | 4771 | 5480
9695 | -428012 | -20854 | Coimbra | Sede Municipal | MINAS GERAIS | 4755 | 5698 | 5947 | 4982 | 4379 | 3742 | 3585 | 3773 | 4566 | 4856 | 5071 | 4889 | 5572
9695 | -428367 | -209257 | São Geraldo | Sede Municipal | MINAS GERAIS | 4755 | 5698 | 5947 | 4982 | 4379 | 3742 | 3585 | 3773 | 4566 | 4856 | 5071 | 4889 | 5572
9700 | -423462 | -208904 | Miradouro | Sede Municipal | MINAS GERAIS | 4730 | 5684 | 5988 | 4903 | 4367 | 3762 | 3637 | 3768 | 4570 | 4892 | 4984 | 4689 | 5509
9701 | -422404 | -208675 | Vieiras | Sede Municipal | MINAS GERAIS | 4770 | 5831 | 5980 | 4967 | 4382 | 3799 | 3636 | 3748 | 4589 | 4933 | 5024 | 4797 | 5559
9703 | -420231 | -209091 | Tombos | Sede Municipal | MINAS GERAIS | 4861 | 6017 | 6202 | 5084 | 4526 | 3813 | 3671 | 3800 | 4574 | 4937 | 5111 | 4898 | 5701
9826 | -470966 | -207795 | São Tomás de Aquino | Sede Municipal | MINAS GERAIS | 5064 | 5549 | 5822 | 5004 | 4841 | 4208 | 4021 | 4261 | 5168 | 5144 | 5500 | 5539 | 5706
9837 | -459156 | -207636 | Guapé | Sede Municipal | MINAS GERAIS | 5060 | 5607 | 5936 | 4996 | 4866 | 4216 | 3984 | 4224 | 5087 | 5182 | 5547 | 5375 | 5704
9844 | -452768 | -207697 | Candeias | Sede Municipal | MINAS GERAIS | 4946 | 5597 | 5699 | 4857 | 4690 | 4118 | 3872 | 4178 | 5043 | 5249 | 5394 | 5071 | 5578
9857 | -439347 | -20793 | Casa Grande | Sede Municipal | MINAS GERAIS | 4855 | 5642 | 5892 | 4929 | 4482 | 3884 | 3727 | 3936 | 4870 | 5081 | 5267 | 4996 | 5557
9858 | -438169 | -208329 | Cristiano Otoni | Sede Municipal | MINAS GERAIS | 4831 | 5633 | 5914 | 4898 | 4469 | 3857 | 3691 | 3889 | 4821 | 5041 | 5225 | 4963 | 5568
9860 | -436953 | -207873 | Santana dos Montes | Sede Municipal | MINAS GERAIS | 4740 | 5522 | 5901 | 4864 | 4379 | 3770 | 3577 | 3766 | 4738 | 4947 | 5101 | 4803 | 5511
9862 | -43471 | -207905 | Lamim | Sede Municipal | MINAS GERAIS | 4758 | 5599 | 6014 | 4928 | 4358 | 3752 | 3581 | 3773 | 4698 | 4930 | 5133 | 4791 | 5533
9863 | -433398 | -207977 | Senhora de Oliveira | Sede Municipal | MINAS GERAIS | 4687 | 5521 | 5913 | 4820 | 4305 | 3721 | 3570 | 3777 | 4608 | 4846 | 5048 | 4679 | 5434
9864 | -432409 | -208424 | Brás Pires | Sede Municipal | MINAS GERAIS | 4657 | 5488 | 5858 | 4810 | 4304 | 3690 | 3551 | 3749 | 4583 | 4787 | 5002 | 4680 | 5388
9865 | -431899 | -20766 | Presidente Bernardes | Sede Municipal | MINAS GERAIS | 4674 | 5575 | 5920 | 4848 | 4346 | 3687 | 3533 | 3718 | 4561 | 4804 | 4994 | 4689 | 5417
9868 | -428745 | -207564 | Viçosa | Sede Municipal | MINAS GERAIS | 4720 | 5598 | 5900 | 4931 | 4370 | 3727 | 3538 | 3757 | 4572 | 4852 | 5063 | 4816 | 5517
9869 | -427929 | -207908 | Cajuri | Sede Municipal | MINAS GERAIS | 4762 | 5641 | 5968 | 4962 | 4381 | 3758 | 3581 | 3787 | 4608 | 4904 | 5126 | 4888 | 5544
9870 | -426548 | -208407 | Ervália | Sede Municipal | MINAS GERAIS | 4825 | 5722 | 6046 | 5018 | 4423 | 3825 | 3655 | 3841 | 4635 | 4957 | 5196 | 4959 | 5622
9874 | -422676 | -207928 | São Francisco do Glória | Sede Municipal | MINAS GERAIS | 4789 | 5818 | 6038 | 4953 | 4378 | 3809 | 3687 | 3809 | 4619 | 4968 | 5056 | 4773 | 5561
9875 | -421519 | -208271 | Pedra Dourada | Sede Municipal | MINAS GERAIS | 4745 | 5829 | 6006 | 4893 | 4345 | 3737 | 3640 | 3758 | 4566 | 4901 | 4986 | 4729 | 5551
9876 | -420217 | -208102 | Faria Lemos | Sede Municipal | MINAS GERAIS | 4841 | 5942 | 6185 | 5038 | 4508 | 3800 | 3679 | 3792 | 4559 | 4946 | 5087 | 4863 | 5698
10003 | -468628 | -207415 | Pratápolis | Sede Municipal | MINAS GERAIS | 5114 | 5701 | 5941 | 5057 | 4820 | 4244 | 4047 | 4274 | 5191 | 5176 | 5589 | 5576 | 5748
10004 | -467529 | -20738 | Itaú de Minas | Sede Municipal | MINAS GERAIS | 5132 | 5769 | 5978 | 5104 | 4846 | 4239 | 4037 | 4255 | 5143 | 5168 | 5621 | 5608 | 5814
10005 | -466094 | -207197 | Passos | Sede Municipal | MINAS GERAIS | 5129 | 5787 | 5970 | 5126 | 4845 | 4230 | 4023 | 4242 | 5065 | 5200 | 5626 | 5618 | 5826
10008 | -463134 | -207183 | São José da Barra | Sede Municipal | MINAS GERAIS | 5063 | 5622 | 5808 | 5021 | 4825 | 4250 | 4020 | 4258 | 5114 | 5216 | 5573 | 5408 | 5636
10022 | -449841 | -207041 | São Francisco de Paula | Sede Municipal | MINAS GERAIS | 4982 | 5647 | 5843 | 4884 | 4727 | 4101 | 3925 | 4206 | 5035 | 5267 | 5434 | 5148 | 5570
10023 | -448294 | -206987 | Oliveira | Sede Municipal | MINAS GERAIS | 5006 | 5646 | 5846 | 4980 | 4722 | 4107 | 3949 | 4203 | 5065 | 5296 | 5457 | 5187 | 5615
10027 | -44493 | -206544 | Passa Tempo | Sede Municipal | MINAS GERAIS | 4989 | 5654 | 5869 | 4989 | 4668 | 4062 | 3935 | 4143 | 5054 | 5271 | 5467 | 5115 | 5646
10028 | -443338 | -206655 | Desterro de Entre Rios | Sede Municipal | MINAS GERAIS | 4952 | 5629 | 5841 | 4980 | 4640 | 4013 | 3898 | 4084 | 5011 | 5237 | 5431 | 5094 | 5570
10031 | -440658 | -206711 | Entre Rios de Minas | Sede Municipal | MINAS GERAIS | 4872 | 5642 | 5852 | 4906 | 4523 | 3913 | 3751 | 3967 | 4927 | 5136 | 5296 | 5023 | 5527
10033 | -438855 | -20742 | Queluzito | Sede Municipal | MINAS GERAIS | 4882 | 5662 | 5939 | 4959 | 4523 | 3923 | 3746 | 3945 | 4903 | 5094 | 5282 | 5032 | 5574
10034 | -43785 | -206639 | Conselheiro Lafaiete | Sede Municipal | MINAS GERAIS | 4849 | 5509 | 5908 | 4937 | 4520 | 3912 | 3731 | 3880 | 4888 | 5083 | 5264 | 4995 | 5557
10035 | -436145 | -206773 | Itaverava | Sede Municipal | MINAS GERAIS | 4780 | 5550 | 5947 | 4861 | 4413 | 3856 | 3641 | 3808 | 4812 | 5020 | 5165 | 4805 | 5485
10037 | -434942 | -206906 | Catas Altas da Noruega | Sede Municipal | MINAS GERAIS | 4711 | 5520 | 5934 | 4830 | 4319 | 3754 | 3618 | 3807 | 4730 | 4931 | 5055 | 4675 | 5359
10039 | -432971 | -206839 | Piranga | Sede Municipal | MINAS GERAIS | 4667 | 5470 | 5848 | 4836 | 4332 | 3734 | 3558 | 3776 | 4623 | 4829 | 4991 | 4681 | 5332
10041 | -430838 | -206647 | Porto Firme | Sede Municipal | MINAS GERAIS | 4702 | 5612 | 5886 | 4921 | 4364 | 3743 | 3513 | 3733 | 4598 | 4843 | 5024 | 4739 | 5443
10043 | -428568 | -206566 | Teixeiras | Sede Municipal | MINAS GERAIS | 4703 | 5592 | 5880 | 4899 | 4376 | 3736 | 3525 | 3749 | 4550 | 4829 | 5037 | 4786 | 5479
10044 | -427178 | -207071 | São Miguel do Anta | Sede Municipal | MINAS GERAIS | 4752 | 5639 | 5944 | 4954 | 4402 | 3777 | 3573 | 3773 | 4605 | 4884 | 5119 | 4835 | 5523
10045 | -42617 | -206874 | Canaã | Sede Municipal | MINAS GERAIS | 4849 | 5738 | 6060 | 5076 | 4489 | 3872 | 3673 | 3844 | 4660 | 4977 | 5223 | 4950 | 5629
10046 | -425182 | -206691 | Araponga | Sede Municipal | MINAS GERAIS | 4793 | 5641 | 5862 | 4936 | 4439 | 3852 | 3688 | 3858 | 4639 | 4986 | 5159 | 4872 | 5582
10049 | -422794 | -207265 | Fervedouro | Sede Municipal | MINAS GERAIS | 4780 | 5792 | 6053 | 4909 | 4383 | 3792 | 3703 | 3842 | 4617 | 4987 | 5033 | 4711 | 5545
10051 | -420317 | -207348 | Carangola | Sede Municipal | MINAS GERAIS | 4837 | 5874 | 6117 | 5022 | 4509 | 3828 | 3708 | 3809 | 4605 | 4975 | 5082 | 4840 | 5679
10052 | -419123 | -206512 | Espera Feliz | Sede Municipal | MINAS GERAIS | 4809 | 5869 | 6073 | 4953 | 4425 | 3811 | 3715 | 3837 | 4596 | 4964 | 5084 | 4786 | 5597
10052 | -419296 | -206961 | Caiana | Sede Municipal | MINAS GERAIS | 4809 | 5869 | 6073 | 4953 | 4425 | 3811 | 3715 | 3837 | 4596 | 4964 | 5084 | 4786 | 5597
10178 | -470575 | -206168 | Capetinga | Sede Municipal | MINAS GERAIS | 5051 | 5540 | 5806 | 4939 | 4803 | 4243 | 4048 | 4307 | 5208 | 5160 | 5477 | 5452 | 5625
10179 | -469205 | -205835 | Cássia | Sede Municipal | MINAS GERAIS | 5073 | 5639 | 5905 | 4993 | 4803 | 4250 | 4009 | 4301 | 5175 | 5196 | 5500 | 5449 | 5659
10183 | -465084 | -206355 | São João Batista do Glória | Sede Municipal | MINAS GERAIS | 5075 | 5661 | 5894 | 5025 | 4837 | 4240 | 4000 | 4234 | 5076 | 5195 | 5572 | 5456 | 5705
10188 | -460496 | -206168 | Capitólio | Sede Municipal | MINAS GERAIS | 5016 | 5588 | 5864 | 4869 | 4767 | 4211 | 3995 | 4261 | 5141 | 5257 | 5533 | 5182 | 5519
10197 | -451597 | -206298 | Camacho | Sede Municipal | MINAS GERAIS | 5015 | 5639 | 5846 | 4955 | 4788 | 4190 | 3965 | 4241 | 5141 | 5335 | 5478 | 5108 | 5488
10200 | -448739 | -20558 | Carmo da Mata | Sede Municipal | MINAS GERAIS | 5053 | 5690 | 5941 | 5015 | 4808 | 4144 | 4008 | 4229 | 5096 | 5347 | 5527 | 5207 | 5623
10209 | -439518 | -206246 | São Brás do Suaçuí | Sede Municipal | MINAS GERAIS | 4934 | 5736 | 5893 | 4989 | 4599 | 4020 | 3812 | 4001 | 4969 | 5193 | 5344 | 5096 | 5560
10218 | -430098 | -20572 | Guaraciaba | Sede Municipal | MINAS GERAIS | 4702 | 5589 | 5900 | 4910 | 4402 | 3733 | 3552 | 3760 | 4591 | 4843 | 5000 | 4741 | 5398
10221 | -427127 | -205973 | Pedra do Anta | Sede Municipal | MINAS GERAIS | 4756 | 5628 | 5975 | 4998 | 4402 | 3782 | 3571 | 3780 | 4584 | 4875 | 5091 | 4834 | 5544
10227 | -421442 | -206139 | Divino | Sede Municipal | MINAS GERAIS | 4815 | 5784 | 6034 | 4966 | 4479 | 3833 | 3707 | 3862 | 4610 | 5029 | 5112 | 4782 | 5579
10355 | -471225 | -204615 | Ibiraci | Sede Municipal | MINAS GERAIS | 5076 | 5538 | 5785 | 4973 | 4833 | 4263 | 4062 | 4327 | 5216 | 5203 | 5522 | 5538 | 5653
10367 | -459593 | -204767 | Piumhi | Sede Municipal | MINAS GERAIS | 5060 | 5624 | 5898 | 4960 | 4816 | 4238 | 4040 | 4290 | 5214 | 5321 | 5552 | 5192 | 5570
10368 | -458053 | -204832 | Pimenta | Sede Municipal | MINAS GERAIS | 5025 | 5597 | 5823 | 4880 | 4791 | 4224 | 3993 | 4280 | 5191 | 5294 | 5518 | 5114 | 5597
10372 | -454272 | -204623 | Formiga | Sede Municipal | MINAS GERAIS | 5042 | 5628 | 5856 | 4923 | 4801 | 4219 | 4012 | 4262 | 5184 | 5334 | 5487 | 5171 | 5628
10375 | -451274 | -204708 | Itapecerica | Sede Municipal | MINAS GERAIS | 5045 | 5656 | 5878 | 4989 | 4819 | 4203 | 3990 | 4271 | 5150 | 5374 | 5495 | 5162 | 5550
10380 | -446339 | -20.54 | Carmópolis de Minas | Sede Municipal | MINAS GERAIS | 5066 | 5693 | 5901 | 5062 | 4806 | 4156 | 3986 | 4261 | 5100 | 5360 | 5538 | 5268 | 5668
10382 | -444787 | -205093 | Piracema | Sede Municipal | MINAS GERAIS | 5049 | 5654 | 5896 | 5079 | 4779 | 4184 | 4013 | 4250 | 5108 | 5339 | 5494 | 5198 | 5595
10384 | -442247 | -20472 | Piedade dos Gerais | Sede Municipal | MINAS GERAIS | 5004 | 5703 | 5898 | 4964 | 4691 | 4125 | 3938 | 4190 | 5048 | 5315 | 5435 | 5152 | 5591
10387 | -439898 | -205343 | Jeceaba | Sede Municipal | MINAS GERAIS | 4945 | 5651 | 5845 | 4965 | 4628 | 4103 | 3898 | 4083 | 5029 | 5234 | 5331 | 5064 | 5516
10388 | -438514 | -204963 | Congonhas | Sede Municipal | MINAS GERAIS | 4818 | 5474 | 5698 | 4793 | 4459 | 4030 | 3859 | 4019 | 4973 | 5119 | 5181 | 4861 | 5352
10390 | -436966 | -205268 | Ouro Branco | Sede Municipal | MINAS GERAIS | 4791 | 5482 | 5742 | 4789 | 4399 | 3931 | 3817 | 3998 | 4948 | 5096 | 5178 | 4790 | 5323
10395 | -431956 | -204884 | Diogo de Vasconcelos | Sede Municipal | MINAS GERAIS | 4685 | 5575 | 5867 | 4890 | 4391 | 3754 | 3564 | 3771 | 4599 | 4836 | 4947 | 4688 | 5336
10398 | -428012 | -205055 | Amparo do Serra | Sede Municipal | MINAS GERAIS | 4749 | 5566 | 5980 | 5006 | 4432 | 3785 | 3559 | 3786 | 4582 | 4874 | 5071 | 4846 | 5506
10400 | -426654 | -204547 | Jequeri | Sede Municipal | MINAS GERAIS | 4884 | 5831 | 6100 | 5138 | 4556 | 3907 | 3672 | 3888 | 4670 | 4946 | 5199 | 4986 | 5716
10402 | -424831 | -204753 | Sericita | Sede Municipal | MINAS GERAIS | 4699 | 5507 | 5808 | 4903 | 4347 | 3775 | 3595 | 3819 | 4551 | 4919 | 5020 | 4713 | 5435
10403 | -423308 | -205224 | Pedra Bonita | Sede Municipal | MINAS GERAIS | 4658 | 5437 | 5799 | 4822 | 4347 | 3717 | 3545 | 3810 | 4487 | 4890 | 4977 | 4650 | 5413
10404 | -421995 | -205146 | Orizânia | Sede Municipal | MINAS GERAIS | 4720 | 5576 | 5875 | 4877 | 4412 | 3744 | 3613 | 3816 | 4552 | 4941 | 5013 | 4726 | 5497
10407 | -419064 | -205294 | Caparaó | Sede Municipal | MINAS GERAIS | 4728 | 5720 | 5946 | 4900 | 4397 | 3791 | 3642 | 3811 | 4512 | 4897 | 4968 | 4713 | 5444
10532 | -472772 | -203975 | Claraval | Sede Municipal | MINAS GERAIS | 5154 | 5592 | 5953 | 5124 | 4942 | 4306 | 4128 | 4321 | 5263 | 5206 | 5576 | 5639 | 5800
10548 | -456631 | -203709 | Pains | Sede Municipal | MINAS GERAIS | 5106 | 5750 | 5973 | 5011 | 4882 | 4291 | 4049 | 4313 | 5236 | 5358 | 5504 | 5202 | 5700
10549 | -455621 | -204479 | Córrego Fundo | Sede Municipal | MINAS GERAIS | 5081 | 5715 | 5898 | 5021 | 4828 | 4269 | 4020 | 4312 | 5187 | 5361 | 5490 | 5201 | 5665
10557 | -447677 | -204441 | Cláudio | Sede Municipal | MINAS GERAIS | 5119 | 5819 | 5941 | 5117 | 4838 | 4254 | 4027 | 4306 | 5192 | 5413 | 5563 | 5321 | 5634
10560 | -444879 | -203952 | Itaguara | Sede Municipal | MINAS GERAIS | 5006 | 5596 | 5794 | 4974 | 4694 | 4174 | 4017 | 4258 | 5148 | 5366 | 5423 | 5127 | 5498
10561 | -443338 | -203928 | Crucilândia | Sede Municipal | MINAS GERAIS | 5014 | 5646 | 5843 | 5006 | 4685 | 4160 | 3995 | 4273 | 5111 | 5356 | 5450 | 5138 | 5499
10564 | -440278 | -204082 | Belo Vale | Sede Municipal | MINAS GERAIS | 5066 | 5790 | 5963 | 5113 | 4792 | 4149 | 4025 | 4196 | 5074 | 5342 | 5490 | 5250 | 5608
10569 | -435124 | -20.38 | Ouro Preto | Sede Municipal | MINAS GERAIS | 4825 | 5594 | 5825 | 4909 | 4429 | 3937 | 3829 | 4017 | 4946 | 5108 | 5161 | 4792 | 5352
10570 | -434144 | -20377 | Mariana | Sede Municipal | MINAS GERAIS | 4556 | 5226 | 5533 | 4567 | 4215 | 3750 | 3607 | 3792 | 4659 | 4856 | 4855 | 4523 | 5092
10573 | -431442 | -203595 | Acaiaca | Sede Municipal | MINAS GERAIS | 4753 | 5611 | 5922 | 5000 | 4459 | 3831 | 3625 | 3827 | 4674 | 4893 | 4973 | 4777 | 5448
10576 | -428982 | -204116 | Ponte Nova | Sede Municipal | MINAS GERAIS | 4820 | 5706 | 6076 | 5068 | 4517 | 3848 | 3610 | 3856 | 4634 | 4929 | 5140 | 4877 | 5575
10577 | -427374 | -203526 | Urucânia | Sede Municipal | MINAS GERAIS | 4811 | 5719 | 6058 | 5029 | 4484 | 3851 | 3620 | 3849 | 4622 | 4909 | 5126 | 4867 | 5595
10577 | -427981 | -204302 | Oratórios | Sede Municipal | MINAS GERAIS | 4811 | 5719 | 6058 | 5029 | 4484 | 3851 | 3620 | 3849 | 4622 | 4909 | 5126 | 4867 | 5595
10582 | -422523 | -203843 | Santa Margarida | Sede Municipal | MINAS GERAIS | 4768 | 5650 | 5897 | 4984 | 4479 | 3802 | 3688 | 3852 | 4576 | 4956 | 5031 | 4759 | 5540
10583 | -421536 | -203938 | São João do Manhuaçu | Sede Municipal | MINAS GERAIS | 4659 | 5538 | 5775 | 4835 | 4395 | 3744 | 3613 | 3762 | 4498 | 4840 | 4911 | 4622 | 5377
10584 | -42098 | -204472 | Luisburgo | Sede Municipal | MINAS GERAIS | 4616 | 5474 | 5783 | 4818 | 4388 | 3760 | 3576 | 3724 | 4449 | 4761 | 4863 | 4552 | 5249
10585 | -419593 | -203596 | Manhumirim | Sede Municipal | MINAS GERAIS | 4668 | 5609 | 5862 | 4894 | 4410 | 3788 | 3592 | 3761 | 4434 | 4751 | 4882 | 4656 | 5377
10585 | -419673 | -204213 | Alto Jequitibá | Sede Municipal | MINAS GERAIS | 4668 | 5609 | 5862 | 4894 | 4410 | 3788 | 3592 | 3761 | 4434 | 4751 | 4882 | 4656 | 5377
10586 | -418741 | -204315 | Alto Caparaó | Sede Municipal | MINAS GERAIS | 4669 | 5571 | 5789 | 4797 | 4332 | 3822 | 3616 | 3785 | 4470 | 4863 | 4933 | 4673 | 5381
10692 | -492011 | -202832 | Fronteira | Sede Municipal | MINAS GERAIS | 5175 | 5768 | 5985 | 5203 | 5018 | 4228 | 3965 | 4221 | 5075 | 5062 | 5575 | 5820 | 6181
10716 | -468459 | -203472 | Delfinópolis | Sede Municipal | MINAS GERAIS | 5045 | 5467 | 5706 | 4915 | 4846 | 4293 | 4070 | 4322 | 5202 | 5237 | 5541 | 5392 | 5545
10721 | -463692 | -203337 | Vargem Bonita | Sede Municipal | MINAS GERAIS | 4936 | 5407 | 5778 | 4688 | 4692 | 4225 | 4035 | 4312 | 5293 | 5261 | 5344 | 4920 | 5279
10725 | -459011 | -202873 | Doresópolis | Sede Municipal | MINAS GERAIS | 5107 | 5673 | 5984 | 4977 | 4872 | 4352 | 4096 | 4361 | 5316 | 5377 | 5512 | 5162 | 5599
10729 | -455377 | -202868 | Arcos | Sede Municipal | MINAS GERAIS | 5136 | 5806 | 5952 | 5090 | 4894 | 4332 | 4061 | 4354 | 5213 | 5426 | 5532 | 5232 | 5734
10732 | -45211 | -202568 | Pedra do Indaiá | Sede Municipal | MINAS GERAIS | 5057 | 5694 | 5865 | 4961 | 4835 | 4264 | 4048 | 4300 | 5187 | 5419 | 5488 | 5094 | 5531
10734 | -450067 | -202763 | São Sebastião do Oeste | Sede Municipal | MINAS GERAIS | 5098 | 5708 | 5968 | 5002 | 4860 | 4256 | 4084 | 4327 | 5215 | 5431 | 5539 | 5205 | 5578
10741 | -443072 | -20267 | Rio Manso | Sede Municipal | MINAS GERAIS | 5032 | 5673 | 5874 | 4998 | 4702 | 4185 | 4013 | 4259 | 5159 | 5388 | 5465 | 5162 | 5511
10742 | -442369 | -203307 | Bonfim | Sede Municipal | MINAS GERAIS | 5064 | 5768 | 5930 | 5062 | 4756 | 4192 | 4005 | 4230 | 5135 | 5375 | 5493 | 5239 | 5588
10744 | -440513 | -203403 | Moeda | Sede Municipal | MINAS GERAIS | 5073 | 5796 | 5921 | 5114 | 4778 | 4201 | 4011 | 4226 | 5110 | 5373 | 5493 | 5239 | 5609
10746 | -438042 | -202506 | Itabirito | Sede Municipal | MINAS GERAIS | 4831 | 5426 | 5658 | 4825 | 4490 | 4005 | 3894 | 4130 | 5011 | 5182 | 5193 | 4882 | 5276
10754 | -430405 | -202873 | Barra Longa | Sede Municipal | MINAS GERAIS | 4760 | 5629 | 5932 | 4981 | 4500 | 3809 | 3628 | 3812 | 4664 | 4936 | 5009 | 4765 | 5457
10758 | -426051 | -203189 | Santo Antônio do Grama | Sede Municipal | MINAS GERAIS | 4872 | 5808 | 6121 | 5140 | 4548 | 3906 | 3704 | 3902 | 4656 | 4966 | 5143 | 4922 | 5652
10760 | -424747 | -203001 | Abre Campo | Sede Municipal | MINAS GERAIS | 4826 | 5785 | 6035 | 5068 | 4505 | 3871 | 3672 | 3824 | 4599 | 4925 | 5084 | 4883 | 5658
10761 | -423405 | -202877 | Matipó | Sede Municipal | MINAS GERAIS | 4786 | 5711 | 5981 | 5003 | 4487 | 3829 | 3663 | 3846 | 4563 | 4924 | 5032 | 4791 | 5605
10764 | -420283 | -202577 | Manhuaçu | Sede Municipal | MINAS GERAIS | 4624 | 5525 | 5779 | 4801 | 4400 | 3760 | 3574 | 3750 | 4457 | 4738 | 4855 | 4572 | 5277
10766 | -418789 | -20255 | Martins Soares | Sede Municipal | MINAS GERAIS | 4648 | 5598 | 5840 | 4854 | 4420 | 3776 | 3571 | 3730 | 4443 | 4729 | 4814 | 4653 | 5347
10901 | -463643 | -202495 | São Roque de Minas | Sede Municipal | MINAS GERAIS | 4978 | 5427 | 5792 | 4768 | 4757 | 4255 | 4058 | 4346 | 5352 | 5311 | 5369 | 4977 | 5320
10907 | -457115 | -201781 | Iguatama | Sede Municipal | MINAS GERAIS | 5159 | 5794 | 6006 | 5049 | 4898 | 4372 | 4123 | 4403 | 5353 | 5474 | 5560 | 5199 | 5678
10917 | -447668 | -201916 | Carmo do Cajuru | Sede Municipal | MINAS GERAIS | 5140 | 5844 | 6026 | 5087 | 4859 | 4254 | 4084 | 4322 | 5198 | 5429 | 5615 | 5312 | 5653
10920 | -444215 | -201987 | Itatiaiuçu | Sede Municipal | MINAS GERAIS | 5062 | 5721 | 5885 | 4999 | 4723 | 4202 | 4056 | 4303 | 5185 | 5447 | 5506 | 5207 | 5511
10922 | -44201 | -201515 | Brumadinho | Sede Municipal | MINAS GERAIS | 5080 | 5831 | 5928 | 5076 | 4759 | 4194 | 4006 | 4243 | 5143 | 5407 | 5534 | 5253 | 5590
10935 | -42963 | -201632 | Dom Silvério | Sede Municipal | MINAS GERAIS | 4725 | 5548 | 5875 | 4899 | 4443 | 3799 | 3632 | 3820 | 4628 | 4901 | 5012 | 4731 | 5404
10935 | -428999 | -202416 | Rio Doce | Sede Municipal | MINAS GERAIS | 4725 | 5548 | 5875 | 4899 | 4443 | 3799 | 3632 | 3820 | 4628 | 4901 | 5012 | 4731 | 5404
10936 | -428172 | -202377 | Santa Cruz do Escalvado | Sede Municipal | MINAS GERAIS | 4820 | 5697 | 6039 | 5054 | 4573 | 3846 | 3644 | 3902 | 4674 | 4987 | 5122 | 4833 | 5476
10937 | -427382 | -202443 | Piedade de Ponte Nova | Sede Municipal | MINAS GERAIS | 4868 | 5778 | 6099 | 5099 | 4596 | 3900 | 3693 | 3925 | 4684 | 4992 | 5139 | 4919 | 5596
10938 | -426466 | -20229 | Rio Casca | Sede Municipal | MINAS GERAIS | 4882 | 5814 | 6091 | 5097 | 4598 | 3927 | 3713 | 3923 | 4660 | 4973 | 5162 | 4945 | 5682
10939 | -425254 | -201737 | São Pedro dos Ferros | Sede Municipal | MINAS GERAIS | 4893 | 5864 | 6088 | 5129 | 4630 | 3952 | 3712 | 3899 | 4644 | 4950 | 5158 | 4994 | 5702
10942 | -422687 | -201708 | Caputira | Sede Municipal | MINAS GERAIS | 4781 | 5677 | 5873 | 4970 | 4519 | 3847 | 3677 | 3857 | 4588 | 4922 | 5040 | 4833 | 5570
10945 | -419852 | -202406 | Reduto | Sede Municipal | MINAS GERAIS | 4683 | 5652 | 5872 | 4901 | 4462 | 3809 | 3595 | 3780 | 4451 | 4754 | 4875 | 4696 | 5349
10947 | -417981 | -202063 | Durandé | Sede Municipal | MINAS GERAIS | 4728 | 5766 | 5948 | 5001 | 4536 | 3809 | 3617 | 3777 | 4435 | 4762 | 4863 | 4785 | 5441
10948 | -416232 | -201544 | Lajinha | Sede Municipal | MINAS GERAIS | 4741 | 5810 | 5967 | 5012 | 4549 | 3843 | 3620 | 3756 | 4430 | 4754 | 4857 | 4786 | 5502
11058 | -48702 | -20138 | Planura | Sede Municipal | MINAS GERAIS | 5165 | 5792 | 6030 | 5165 | 4998 | 4258 | 3964 | 4270 | 5181 | 5111 | 5528 | 5692 | 5994
11064 | -481073 | -20058 | Água Comprida | Sede Municipal | MINAS GERAIS | 5150 | 5684 | 5985 | 5171 | 5034 | 4302 | 3948 | 4265 | 5127 | 5057 | 5519 | 5731 | 5977
11090 | -455019 | -201447 | Japaraíba | Sede Municipal | MINAS GERAIS | 5186 | 5907 | 5965 | 5111 | 4969 | 4355 | 4132 | 4406 | 5283 | 5497 | 5605 | 5299 | 5703
11093 | -452951 | -200855 | Santo Antônio do Monte | Sede Municipal | MINAS GERAIS | 5114 | 5756 | 5956 | 4985 | 4870 | 4288 | 4074 | 4324 | 5213 | 5462 | 5545 | 5267 | 5625
11097 | -448916 | -201451 | Divinópolis | Sede Municipal | MINAS GERAIS | 5165 | 5878 | 6030 | 5144 | 4917 | 4282 | 4109 | 4338 | 5246 | 5476 | 5583 | 5331 | 5646
11100 | -445805 | -200823 | Itaúna | Sede Municipal | MINAS GERAIS | 5102 | 5751 | 5962 | 5040 | 4828 | 4200 | 4080 | 4332 | 5189 | 5448 | 5544 | 5260 | 5586
11102 | -442998 | -200711 | Igarapé | Sede Municipal | MINAS GERAIS | 5123 | 5858 | 5995 | 5101 | 4766 | 4214 | 4069 | 4333 | 5209 | 5485 | 5592 | 5291 | 5560
11104 | -441887 | -200586 | Mário Campos | Sede Municipal | MINAS GERAIS | 5118 | 5858 | 5920 | 5131 | 4780 | 4202 | 4040 | 4269 | 5184 | 5490 | 5585 | 5282 | 5681
11108 | -437882 | -20088 | Rio Acima | Sede Municipal | MINAS GERAIS | 4997 | 5572 | 5917 | 5084 | 4656 | 4124 | 4011 | 4175 | 5070 | 5347 | 5435 | 5101 | 5477
11111 | -434065 | -200739 | Catas Altas | Sede Municipal | MINAS GERAIS | 4617 | 5230 | 5623 | 4657 | 4275 | 3762 | 3682 | 3869 | 4697 | 4955 | 4990 | 4540 | 5126
11115 | -430539 | -201102 | Alvinópolis | Sede Municipal | MINAS GERAIS | 4680 | 5500 | 5783 | 4809 | 4408 | 3773 | 3628 | 3833 | 4600 | 4894 | 4931 | 4668 | 5338
11117 | -428487 | -201013 | Sem-Peixe | Sede Municipal | MINAS GERAIS | 4718 | 5590 | 5930 | 4917 | 4471 | 3780 | 3588 | 3833 | 4575 | 4886 | 4995 | 4703 | 5344
11121 | -424506 | -201066 | Raul Soares | Sede Municipal | MINAS GERAIS | 4918 | 5945 | 6070 | 5134 | 4688 | 3981 | 3751 | 3888 | 4645 | 4962 | 5152 | 5031 | 5773
11125 | -420094 | -201346 | Simonésia | Sede Municipal | MINAS GERAIS | 4486 | 5351 | 5612 | 4593 | 4195 | 3623 | 3483 | 3678 | 4402 | 4666 | 4659 | 4443 | 5131
11126 | -419282 | -201036 | Santana do Manhuaçu | Sede Municipal | MINAS GERAIS | 4659 | 5645 | 5850 | 4865 | 4443 | 3805 | 3596 | 3770 | 4459 | 4720 | 4794 | 4643 | 5320
11235 | -489359 | -200263 | Frutal | Sede Municipal | MINAS GERAIS | 5170 | 5713 | 5934 | 5171 | 4990 | 4305 | 4032 | 4294 | 5202 | 5124 | 5554 | 5703 | 6015
11247 | -477746 | -199741 | Delta | Sede Municipal | MINAS GERAIS | 5155 | 5573 | 5890 | 5101 | 5019 | 4343 | 4119 | 4387 | 5275 | 5179 | 5580 | 5572 | 5821
11262 | -462251 | -199945 | Medeiros | Sede Municipal | MINAS GERAIS | 4991 | 5442 | 5767 | 4739 | 4763 | 4299 | 4113 | 4382 | 5398 | 5350 | 5350 | 4940 | 5353
11265 | -459758 | -200171 | Bambuí | Sede Municipal | MINAS GERAIS | 5172 | 5765 | 6036 | 5000 | 4945 | 4408 | 4185 | 4457 | 5457 | 5489 | 5534 | 5178 | 5613
11269 | -455405 | -200242 | Lagoa da Prata | Sede Municipal | MINAS GERAIS | 5208 | 5891 | 6058 | 5168 | 4994 | 4384 | 4152 | 4412 | 5317 | 5509 | 5606 | 5311 | 5700
11274 | -450858 | -199521 | Perdigão | Sede Municipal | MINAS GERAIS | 5166 | 5844 | 6007 | 5105 | 4925 | 4330 | 4158 | 4379 | 5291 | 5489 | 5557 | 5273 | 5633
11276 | -448597 | -199826 | São Gonçalo do Pará | Sede Municipal | MINAS GERAIS | 5178 | 5911 | 6051 | 5153 | 4885 | 4275 | 4153 | 4375 | 5270 | 5473 | 5590 | 5341 | 5660
11280 | -44428 | -19986 | Mateus Leme | Sede Municipal | MINAS GERAIS | 5115 | 5817 | 6012 | 5075 | 4822 | 4217 | 4085 | 4359 | 5215 | 5447 | 5547 | 5251 | 5539
11281 | -443413 | -199558 | Juatuba | Sede Municipal | MINAS GERAIS | 5131 | 5851 | 6019 | 5155 | 4856 | 4223 | 4080 | 4339 | 5185 | 5444 | 5568 | 5293 | 5562
11282 | -442011 | -199673 | Betim | Sede Municipal | MINAS GERAIS | 5158 | 5869 | 6035 | 5189 | 4859 | 4238 | 4097 | 4351 | 5198 | 5506 | 5604 | 5323 | 5625
11282 | -442753 | -200484 | São Joaquim de Bicas | Sede Municipal | MINAS GERAIS | 5158 | 5869 | 6035 | 5189 | 4859 | 4238 | 4097 | 4351 | 5198 | 5506 | 5604 | 5323 | 5625
11283 | -44145 | -200371 | Sarzedo | Sede Municipal | MINAS GERAIS | 5140 | 5801 | 5999 | 5162 | 4822 | 4237 | 4075 | 4336 | 5193 | 5523 | 5616 | 5293 | 5619
11284 | -440573 | -200257 | Ibirité | Sede Municipal | MINAS GERAIS | 5091 | 5659 | 5908 | 5093 | 4741 | 4201 | 4032 | 4292 | 5175 | 5538 | 5622 | 5251 | 5581
11286 | -43804 | -19967 | Raposos | Sede Municipal | MINAS GERAIS | 5011 | 5644 | 5905 | 5056 | 4691 | 4088 | 4011 | 4234 | 5081 | 5357 | 5465 | 5122 | 5478
11286 | -438512 | -199762 | Nova Lima | Sede Municipal | MINAS GERAIS | 5011 | 5644 | 5905 | 5056 | 4691 | 4088 | 4011 | 4234 | 5081 | 5357 | 5465 | 5122 | 5478
11290 | -434105 | -199608 | Santa Bárbara | Sede Municipal | MINAS GERAIS | 4718 | 5407 | 5791 | 4843 | 4441 | 3861 | 3693 | 3900 | 4699 | 4955 | 5030 | 4746 | 5250
11302 | -422692 | -200411 | Vermelho Novo | Sede Municipal | MINAS GERAIS | 4778 | 5753 | 5947 | 4936 | 4490 | 3828 | 3682 | 3799 | 4530 | 4910 | 5020 | 4831 | 5610
11303 | -42.14 | -19978 | Santa Bárbara do Leste | Sede Municipal | MINAS GERAIS | 4683 | 5651 | 5795 | 4795 | 4372 | 3741 | 3616 | 3742 | 4495 | 4889 | 4925 | 4711 | 5465
11307 | -417489 | -200062 | São José do Mantimento | Sede Municipal | MINAS GERAIS | 4746 | 5784 | 5995 | 5020 | 4598 | 3839 | 3636 | 3742 | 4400 | 4740 | 4876 | 4787 | 5534
11308 | -416901 | -200458 | Chalé | Sede Municipal | MINAS GERAIS | 4781 | 5812 | 6051 | 5089 | 4642 | 3886 | 3634 | 3760 | 4424 | 4749 | 4910 | 4847 | 5573
11407 | -497731 | -198616 | São Francisco de Sales | Sede Municipal | MINAS GERAIS | 5174 | 5750 | 5862 | 5234 | 4985 | 4255 | 3991 | 4256 | 5124 | 5098 | 5590 | 5842 | 6104
11411 | -493708 | -199016 | Itapagipe | Sede Municipal | MINAS GERAIS | 5181 | 5694 | 5899 | 5193 | 4995 | 4298 | 4016 | 4296 | 5187 | 5112 | 5561 | 5813 | 6106
11417 | -487031 | -199097 | Pirajuba | Sede Municipal | MINAS GERAIS | 5177 | 5691 | 5989 | 5143 | 4985 | 4311 | 4080 | 4332 | 5274 | 5160 | 5499 | 5656 | 6009
11421 | -483843 | -199176 | Conceição das Alagoas | Sede Municipal | MINAS GERAIS | 5182 | 5719 | 5927 | 5086 | 4960 | 4375 | 4130 | 4388 | 5295 | 5180 | 5527 | 5653 | 5947
11429 | -475449 | -199367 | Conquista | Sede Municipal | MINAS GERAIS | 5112 | 5469 | 5822 | 4937 | 4904 | 4400 | 4163 | 4431 | 5349 | 5217 | 5503 | 5388 | 5767
11430 | -474436 | -19.87 | Sacramento | Sede Municipal | MINAS GERAIS | 5116 | 5434 | 5793 | 4957 | 4882 | 4410 | 4174 | 4474 | 5323 | 5244 | 5526 | 5434 | 5746
11436 | -468222 | -199231 | Tapira | Sede Municipal | MINAS GERAIS | 5044 | 5407 | 5699 | 4810 | 4787 | 4382 | 4144 | 4399 | 5420 | 5331 | 5497 | 5183 | 5470
11444 | -460204 | -19888 | Tapiraí | Sede Municipal | MINAS GERAIS | 5135 | 5709 | 5984 | 4933 | 4931 | 4402 | 4207 | 4470 | 5469 | 5457 | 5478 | 5085 | 5493
11453 | -451676 | -199451 | Araújos | Sede Municipal | MINAS GERAIS | 5189 | 5828 | 6031 | 5120 | 4966 | 4346 | 4191 | 4394 | 5315 | 5516 | 5605 | 5272 | 5679
11455 | -44985 | -198718 | Nova Serrana | Sede Municipal | MINAS GERAIS | 5161 | 5799 | 6032 | 5161 | 4888 | 4309 | 4104 | 4346 | 5241 | 5476 | 5600 | 5331 | 5642
11457 | -447067 | -199481 | Igaratinga | Sede Municipal | MINAS GERAIS | 5182 | 5875 | 6068 | 5177 | 4901 | 4305 | 4135 | 4373 | 5251 | 5493 | 5590 | 5376 | 5642
11458 | -446117 | -198539 | Pará de Minas | Sede Municipal | MINAS GERAIS | 5152 | 5788 | 6051 | 5092 | 4910 | 4281 | 4127 | 4376 | 5199 | 5503 | 5553 | 5336 | 5607
11460 | -444321 | -198885 | Florestal | Sede Municipal | MINAS GERAIS | 5164 | 5874 | 6055 | 5130 | 4862 | 4291 | 4133 | 4375 | 5239 | 5500 | 5586 | 5308 | 5619
11464 | -440543 | -199326 | Contagem | Sede Municipal | MINAS GERAIS | 5135 | 5789 | 5996 | 5173 | 4823 | 4196 | 4054 | 4297 | 5165 | 5546 | 5653 | 5303 | 5623
11465 | -439273 | -199111 | Belo Horizonte | Capital Estadual | MINAS GERAIS | 5129 | 5799 | 5982 | 5154 | 4775 | 4170 | 4063 | 4282 | 5145 | 5535 | 5659 | 5349 | 5639
11466 | -438267 | -198845 | Sabará | Sede Municipal | MINAS GERAIS | 5097 | 5801 | 5969 | 5126 | 4762 | 4133 | 4043 | 4265 | 5091 | 5469 | 5586 | 5286 | 5634
11468 | -436707 | -198831 | Caeté | Sede Municipal | MINAS GERAIS | 4981 | 5597 | 5893 | 5066 | 4645 | 4093 | 3953 | 4147 | 5002 | 5318 | 5433 | 5093 | 5534
11470 | -434759 | -199394 | Barão de Cocais | Sede Municipal | MINAS GERAIS | 4699 | 5433 | 5715 | 4761 | 4368 | 3840 | 3674 | 3894 | 4718 | 4952 | 5004 | 4767 | 5260
11473 | -43174 | -19929 | Rio Piracicaba | Sede Municipal | MINAS GERAIS | 4682 | 5454 | 5782 | 4802 | 4383 | 3789 | 3640 | 3838 | 4597 | 4897 | 4950 | 4705 | 5348
11475 | -429714 | -198683 | São Domingos do Prata | Sede Municipal | MINAS GERAIS | 4732 | 5559 | 5915 | 4906 | 4440 | 3808 | 3591 | 3847 | 4606 | 4920 | 5016 | 4710 | 5462
11477 | -427039 | -199219 | São José do Goiabal | Sede Municipal | MINAS GERAIS | 4801 | 5673 | 6021 | 5028 | 4593 | 3873 | 3680 | 3909 | 4588 | 4908 | 5069 | 4782 | 5490
11483 | -421326 | -198732 | Santa Rita de Minas | Sede Municipal | MINAS GERAIS | 4720 | 5677 | 5857 | 4890 | 4437 | 3799 | 3607 | 3761 | 4472 | 4885 | 4943 | 4757 | 5553
11488 | -416911 | -199331 | Conceição de Ipanema | Sede Municipal | MINAS GERAIS | 4816 | 5883 | 6117 | 5126 | 4673 | 3917 | 3648 | 3787 | 4438 | 4761 | 4927 | 4890 | 5623
11601 | -48572 | -197635 | Campo Florido | Sede Municipal | MINAS GERAIS | 5172 | 5649 | 5914 | 5111 | 4994 | 4373 | 4097 | 4374 | 5289 | 5186 | 5515 | 5653 | 5907
11623 | -463833 | -197526 | Pratinha | Sede Municipal | MINAS GERAIS | 5052 | 5520 | 5770 | 4798 | 4716 | 4335 | 4161 | 4414 | 5485 | 5460 | 5449 | 5030 | 5486
11627 | -459045 | -198246 | Córrego Danta | Sede Municipal | MINAS GERAIS | 5110 | 5661 | 5935 | 4910 | 4889 | 4406 | 4213 | 4483 | 5494 | 5471 | 5407 | 5046 | 5403
11630 | -456798 | -197916 | Luz | Sede Municipal | MINAS GERAIS | 5223 | 5851 | 6101 | 5109 | 4982 | 4447 | 4206 | 4493 | 5404 | 5527 | 5610 | 5302 | 5648
11632 | -454145 | -198416 | Moema | Sede Municipal | MINAS GERAIS | 5237 | 5876 | 6146 | 5133 | 5014 | 4443 | 4199 | 4451 | 5365 | 5503 | 5629 | 5384 | 5700
11643 | -44314 | -19763 | Esmeraldas | Sede Municipal | MINAS GERAIS | 5198 | 5905 | 6087 | 5180 | 4910 | 4307 | 4140 | 4378 | 5220 | 5547 | 5625 | 5366 | 5704
11646 | -440848 | -197625 | Ribeirão das Neves | Sede Municipal | MINAS GERAIS | 5150 | 5825 | 6044 | 5185 | 4835 | 4245 | 4051 | 4319 | 5169 | 5537 | 5630 | 5353 | 5608
11648 | -43.85 | -197553 | Santa Luzia | Sede Municipal | MINAS GERAIS | 5191 | 5876 | 6108 | 5310 | 4870 | 4219 | 4083 | 4341 | 5170 | 5544 | 5657 | 5399 | 5717
11653 | -433664 | -198226 | São Gonçalo do Rio Abaixo | Sede Municipal | MINAS GERAIS | 4777 | 5534 | 5810 | 4892 | 4478 | 3858 | 3711 | 3949 | 4733 | 5009 | 5112 | 4815 | 5417
11655 | -431738 | -198131 | João Monlevade | Sede Municipal | MINAS GERAIS | 4734 | 5499 | 5809 | 4879 | 4448 | 3826 | 3688 | 3902 | 4681 | 4956 | 5022 | 4718 | 5379
11656 | -430313 | -19763 | Nova Era | Sede Municipal | MINAS GERAIS | 4774 | 5628 | 5939 | 4974 | 4501 | 3852 | 3634 | 3890 | 4654 | 4961 | 5050 | 4739 | 5465
11656 | -430925 | -198307 | Bela Vista de Minas | Sede Municipal | MINAS GERAIS | 4774 | 5628 | 5939 | 4974 | 4501 | 3852 | 3634 | 3890 | 4654 | 4961 | 5050 | 4739 | 5465
11659 | -42777 | -19843 | Dionísio | Sede Municipal | MINAS GERAIS | 4703 | 5555 | 5896 | 4869 | 4502 | 3801 | 3617 | 3838 | 4507 | 4800 | 4966 | 4677 | 5410
11662 | -423992 | -198366 | Córrego Novo | Sede Municipal | MINAS GERAIS | 4964 | 5931 | 6211 | 5188 | 4737 | 4022 | 3816 | 3970 | 4659 | 4991 | 5186 | 5033 | 5824
11663 | -42318 | -198363 | Bom Jesus do Galho | Sede Municipal | MINAS GERAIS | 4847 | 5789 | 6014 | 5025 | 4609 | 3940 | 3726 | 3866 | 4545 | 4905 | 5077 | 4930 | 5735
11665 | -421296 | -197873 | Caratinga | Sede Municipal | MINAS GERAIS | 4715 | 5656 | 5878 | 4890 | 4445 | 3802 | 3594 | 3749 | 4448 | 4828 | 4963 | 4783 | 5546
11666 | -420759 | -197598 | Piedade de Caratinga | Sede Municipal | MINAS GERAIS | 4627 | 5492 | 5764 | 4841 | 4332 | 3727 | 3549 | 3706 | 4389 | 4762 | 4885 | 4652 | 5432
11669 | -417168 | -197996 | Ipanema | Sede Municipal | MINAS GERAIS | 4739 | 5779 | 6016 | 5023 | 4644 | 3850 | 3588 | 3758 | 4405 | 4694 | 4842 | 4749 | 5513
11670 | -416083 | -197626 | Taparuba | Sede Municipal | MINAS GERAIS | 4838 | 5916 | 6181 | 5157 | 4714 | 3886 | 3639 | 3767 | 4456 | 4794 | 4962 | 4903 | 5684
11672 | -41441 | -198126 | Mutum | Sede Municipal | MINAS GERAIS | 4853 | 6001 | 6213 | 5186 | 4729 | 3928 | 3670 | 3767 | 4414 | 4765 | 4948 | 4946 | 5669
11763 | -506899 | -196992 | Carneirinho | Sede Municipal | MINAS GERAIS | 5226 | 5785 | 5948 | 5370 | 4985 | 4308 | 4067 | 4272 | 5161 | 5136 | 5675 | 5840 | 6161
11768 | -50197 | -19728 | Iturama | Sede Municipal | MINAS GERAIS | 5206 | 5739 | 5873 | 5310 | 4991 | 4317 | 4026 | 4329 | 5153 | 5168 | 5644 | 5826 | 6093
11779 | -490809 | -19698 | Comendador Gomes | Sede Municipal | MINAS GERAIS | 5200 | 5686 | 5855 | 5198 | 5031 | 4363 | 4104 | 4380 | 5273 | 5169 | 5566 | 5762 | 6008
11786 | -48308 | -19663 | Veríssimo | Sede Municipal | MINAS GERAIS | 5186 | 5613 | 5858 | 5168 | 5001 | 4406 | 4166 | 4417 | 5351 | 5188 | 5546 | 5644 | 5867
11790 | -479385 | -197477 | Uberaba | Sede Municipal | MINAS GERAIS | 5148 | 5559 | 5807 | 5029 | 4941 | 4402 | 4153 | 4446 | 5378 | 5212 | 5545 | 5513 | 5786
11808 | -46169 | -196946 | Campos Altos | Sede Municipal | MINAS GERAIS | 5022 | 5506 | 5745 | 4747 | 4744 | 4364 | 4179 | 4444 | 5479 | 5454 | 5345 | 4914 | 5342
11817 | -452517 | -197302 | Bom Despacho | Sede Municipal | MINAS GERAIS | 5247 | 5871 | 6133 | 5195 | 4958 | 4432 | 4226 | 4507 | 5386 | 5540 | 5624 | 5378 | 5712
11819 | -450245 | -197163 | Leandro Ferreira | Sede Municipal | MINAS GERAIS | 5228 | 5866 | 6088 | 5204 | 4955 | 4387 | 4206 | 4490 | 5344 | 5555 | 5608 | 5326 | 5700
11821 | -448061 | -19728 | Onça de Pitangui | Sede Municipal | MINAS GERAIS | 5192 | 5812 | 6006 | 5154 | 4895 | 4347 | 4179 | 4459 | 5318 | 5552 | 5590 | 5317 | 5667
11821 | -44.89 | -19683 | Pitangui | Sede Municipal | MINAS GERAIS | 5192 | 5812 | 6006 | 5154 | 4895 | 4347 | 4179 | 4459 | 5318 | 5552 | 5590 | 5317 | 5667
11821 | -448972 | -197476 | Conceição do Pará | Sede Municipal | MINAS GERAIS | 5192 | 5812 | 6006 | 5154 | 4895 | 4347 | 4179 | 4459 | 5318 | 5552 | 5590 | 5317 | 5667
11824 | -445563 | -19701 | São José da Varginha | Sede Municipal | MINAS GERAIS | 5219 | 5982 | 6067 | 5178 | 4914 | 4325 | 4144 | 4434 | 5282 | 5564 | 5635 | 5406 | 5698
11830 | -439243 | -196888 | Vespasiano | Sede Municipal | MINAS GERAIS | 5199 | 5845 | 6076 | 5293 | 4886 | 4297 | 4087 | 4365 | 5194 | 5561 | 5629 | 5444 | 5710
11830 | -43959 | -196976 | São José da Lapa | Sede Municipal | MINAS GERAIS | 5199 | 5845 | 6076 | 5293 | 4886 | 4297 | 4087 | 4365 | 5194 | 5561 | 5629 | 5444 | 5710
11833 | -436926 | -196657 | Taquaraçu de Minas | Sede Municipal | MINAS GERAIS | 5183 | 5839 | 6139 | 5259 | 4817 | 4262 | 4104 | 4336 | 5152 | 5529 | 5683 | 5374 | 5696
11834 | -435834 | -196881 | Nova União | Sede Municipal | MINAS GERAIS | 5023 | 5696 | 5984 | 5092 | 4646 | 4127 | 3981 | 4217 | 5060 | 5337 | 5489 | 5119 | 5527
11835 | -434743 | -197067 | Bom Jesus do Amparo | Sede Municipal | MINAS GERAIS | 4862 | 5591 | 5908 | 4960 | 4557 | 3919 | 3792 | 4072 | 4858 | 5137 | 5222 | 4896 | 5437
11841 | -428783 | -196538 | Antônio Dias | Sede Municipal | MINAS GERAIS | 4774 | 5670 | 5982 | 4918 | 4529 | 3854 | 3671 | 3866 | 4593 | 4938 | 5081 | 4673 | 5514
11842 | -427331 | -197101 | Marliéria | Sede Municipal | MINAS GERAIS | 4761 | 5662 | 5963 | 4947 | 4537 | 3820 | 3643 | 3862 | 4540 | 4869 | 5053 | 4716 | 5518
11845 | -424081 | -197278 | Pingo-d'Água | Sede Municipal | MINAS GERAIS | 4955 | 5948 | 6217 | 5233 | 4719 | 4007 | 3796 | 3979 | 4641 | 4979 | 5168 | 4983 | 5792
11947 | -505819 | -195517 | Limeira do Oeste | Sede Municipal | MINAS GERAIS | 5236 | 5805 | 5931 | 5338 | 4948 | 4350 | 4088 | 4328 | 5173 | 5159 | 5669 | 5876 | 6163
11983 | -469416 | -19585 | Araxá | Sede Municipal | MINAS GERAIS | 5170 | 5503 | 5909 | 4923 | 4884 | 4472 | 4244 | 4479 | 5512 | 5455 | 5638 | 5348 | 5666
12006 | -446608 | -196288 | Pequi | Sede Municipal | MINAS GERAIS | 5229 | 5948 | 6149 | 5199 | 4927 | 4341 | 4128 | 4454 | 5316 | 5597 | 5621 | 5382 | 5694
12008 | -44447 | -19561 | Fortuna de Minas | Sede Municipal | MINAS GERAIS | 5225 | 5926 | 6039 | 5207 | 4915 | 4347 | 4133 | 4434 | 5308 | 5599 | 5643 | 5425 | 5724
12012 | -44043 | -19618 | Pedro Leopoldo | Sede Municipal | MINAS GERAIS | 5202 | 5894 | 6031 | 5224 | 4891 | 4331 | 4094 | 4412 | 5209 | 5608 | 5645 | 5418 | 5669
12012 | -440872 | -195548 | Matozinhos | Sede Municipal | MINAS GERAIS | 5202 | 5894 | 6031 | 5224 | 4891 | 4331 | 4094 | 4412 | 5209 | 5608 | 5645 | 5418 | 5669
12013 | -439935 | -196287 | Confins | Sede Municipal | MINAS GERAIS | 5220 | 5891 | 6092 | 5288 | 4908 | 4346 | 4113 | 4397 | 5193 | 5592 | 5635 | 5458 | 5729
12014 | -43.89 | -19627 | Lagoa Santa | Sede Municipal | MINAS GERAIS | 5248 | 5903 | 6127 | 5326 | 4943 | 4355 | 4137 | 4417 | 5201 | 5591 | 5680 | 5497 | 5799
12020 | -432316 | -196244 | Itabira | Sede Municipal | MINAS GERAIS | 4768 | 5511 | 5818 | 4819 | 4432 | 3919 | 3756 | 3947 | 4721 | 5009 | 5074 | 4753 | 5453
12025 | -427511 | -196481 | Jaguaraçu | Sede Municipal | MINAS GERAIS | 4846 | 5804 | 6086 | 5067 | 4628 | 3890 | 3709 | 3925 | 4643 | 4947 | 5123 | 4773 | 5557
12026 | -42648 | -195764 | Timóteo | Sede Municipal | MINAS GERAIS | 4808 | 5768 | 6039 | 5019 | 4579 | 3812 | 3684 | 3879 | 4563 | 4905 | 5078 | 4823 | 5549
12030 | -422953 | -195992 | Vargem Alegre | Sede Municipal | MINAS GERAIS | 4746 | 5786 | 5914 | 5014 | 4480 | 3811 | 3597 | 3760 | 4437 | 4822 | 4961 | 4784 | 5588
12030 | -422309 | -196223 | Entre Folhas | Sede Municipal | MINAS GERAIS | 4746 | 5786 | 5914 | 5014 | 4480 | 3811 | 3597 | 3760 | 4437 | 4822 | 4961 | 4784 | 5588
12031 | -421063 | -196355 | Ubaporanga | Sede Municipal | MINAS GERAIS | 4738 | 5787 | 5925 | 5020 | 4482 | 3770 | 3581 | 3754 | 4429 | 4814 | 4957 | 4781 | 5559
12033 | -419698 | -196022 | Imbé de Minas | Sede Municipal | MINAS GERAIS | 4676 | 5693 | 5861 | 4909 | 4498 | 3736 | 3533 | 3721 | 4371 | 4728 | 4864 | 4722 | 5478
12036 | -416338 | -196213 | Pocrane | Sede Municipal | MINAS GERAIS | 4835 | 5891 | 6153 | 5194 | 4640 | 3878 | 3627 | 3784 | 4437 | 4835 | 4997 | 4929 | 5655
12133 | -503359 | -19.53 | União de Minas | Sede Municipal | MINAS GERAIS | 5236 | 5814 | 5899 | 5319 | 4978 | 4374 | 4095 | 4347 | 5204 | 5175 | 5650 | 5869 | 6111
12142 | -494876 | -195343 | Campina Verde | Sede Municipal | MINAS GERAIS | 5205 | 5727 | 5779 | 5194 | 4990 | 4380 | 4098 | 4389 | 5294 | 5228 | 5570 | 5803 | 6006
12171 | -465474 | -19489 | Ibiá | Sede Municipal | MINAS GERAIS | 5134 | 5527 | 5869 | 4920 | 4846 | 4435 | 4225 | 4456 | 5526 | 5444 | 5529 | 5224 | 5610
12177 | -459662 | -195263 | Santa Rosa da Serra | Sede Municipal | MINAS GERAIS | 5131 | 5640 | 5969 | 4907 | 4866 | 4449 | 4253 | 4536 | 5547 | 5527 | 5451 | 5024 | 5405
12179 | -45.79 | -195188 | Estrela do Indaiá | Sede Municipal | MINAS GERAIS | 5241 | 5817 | 6107 | 5098 | 4946 | 4544 | 4298 | 4542 | 5497 | 5573 | 5619 | 5219 | 5634
12180 | -456001 | -194646 | Dores do Indaiá | Sede Municipal | MINAS GERAIS | 5271 | 5849 | 6145 | 5129 | 4971 | 4557 | 4309 | 4549 | 5528 | 5612 | 5649 | 5283 | 5673
12190 | -44676 | -19516 | Maravilhas | Sede Municipal | MINAS GERAIS | 5264 | 6001 | 6079 | 5242 | 4967 | 4417 | 4188 | 4489 | 5350 | 5613 | 5651 | 5424 | 5749
12192 | -44454 | -19525 | Cachoeira da Prata | Sede Municipal | MINAS GERAIS | 5255 | 6014 | 6130 | 5236 | 4925 | 4388 | 4158 | 4475 | 5327 | 5621 | 5637 | 5405 | 5742
12193 | -443938 | -194903 | Inhaúma | Sede Municipal | MINAS GERAIS | 5250 | 5976 | 6136 | 5202 | 4933 | 4370 | 4162 | 4481 | 5314 | 5644 | 5656 | 5412 | 5715
12194 | -442416 | -194574 | Sete Lagoas | Sede Municipal | MINAS GERAIS | 5224 | 5928 | 6100 | 5193 | 4903 | 4350 | 4121 | 4454 | 5267 | 5632 | 5660 | 5412 | 5660
12195 | -441594 | -194747 | Prudente de Morais | Sede Municipal | MINAS GERAIS | 5242 | 5953 | 6149 | 5247 | 4920 | 4352 | 4122 | 4429 | 5279 | 5642 | 5683 | 5444 | 5683
12195 | -441307 | -195475 | Capim Branco | Sede Municipal | MINAS GERAIS | 5242 | 5953 | 6149 | 5247 | 4920 | 4352 | 4122 | 4429 | 5279 | 5642 | 5683 | 5444 | 5683
12199 | -43745 | -19514 | Jaboticatubas | Sede Municipal | MINAS GERAIS | 5260 | 5933 | 6092 | 5303 | 4887 | 4387 | 4134 | 4438 | 5267 | 5677 | 5749 | 5482 | 5774
12210 | -426279 | -195184 | Coronel Fabriciano | Sede Municipal | MINAS GERAIS | 4675 | 5514 | 5881 | 4862 | 4449 | 3764 | 3632 | 3795 | 4462 | 4797 | 4956 | 4586 | 5394
12211 | -42548 | -194707 | Ipatinga | Sede Municipal | MINAS GERAIS | 4844 | 5784 | 6144 | 5085 | 4612 | 3875 | 3695 | 3898 | 4548 | 4949 | 5118 | 4818 | 5602
12215 | -421176 | -195473 | Inhapim | Sede Municipal | MINAS GERAIS | 4744 | 5749 | 5999 | 5046 | 4468 | 3811 | 3572 | 3712 | 4382 | 4779 | 4958 | 4775 | 5676
12216 | -420121 | -195267 | São Domingos das Dores | Sede Municipal | MINAS GERAIS | 4714 | 5747 | 5990 | 4980 | 4379 | 3741 | 3535 | 3695 | 4357 | 4786 | 4941 | 4784 | 5637
12217 | -419796 | -195001 | São Sebastião do Anta | Sede Municipal | MINAS GERAIS | 4683 | 5696 | 5937 | 4971 | 4428 | 3699 | 3510 | 3677 | 4312 | 4748 | 4895 | 4747 | 5579
12226 | -41075 | -195012 | Aimorés | Sede Municipal | MINAS GERAIS | 4961 | 6226 | 6330 | 5345 | 4718 | 4003 | 3666 | 3808 | 4448 | 4891 | 5087 | 5093 | 5912
12361 | -45.8 | -194381 | Serra da Saudade | Sede Municipal | MINAS GERAIS | 5178 | 5662 | 6048 | 4954 | 4925 | 4520 | 4240 | 4546 | 5555 | 5572 | 5522 | 5112 | 5476
12372 | -447472 | -194424 | Papagaios | Sede Municipal | MINAS GERAIS | 5291 | 5957 | 6168 | 5242 | 5027 | 4472 | 4202 | 4545 | 5368 | 5649 | 5659 | 5397 | 5806
12379 | -440626 | -193676 | Funilândia | Sede Municipal | MINAS GERAIS | 5291 | 5991 | 6141 | 5359 | 4949 | 4391 | 4144 | 4474 | 5283 | 5687 | 5726 | 5494 | 5858
12386 | -433224 | -194169 | Itambé do Mato Dentro | Sede Municipal | MINAS GERAIS | 4708 | 5473 | 5756 | 4838 | 4372 | 3826 | 3697 | 3890 | 4690 | 4970 | 5004 | 4644 | 5335
12388 | -431387 | -193514 | Passabém | Sede Municipal | MINAS GERAIS | 4830 | 5723 | 5986 | 5032 | 4469 | 3882 | 3687 | 3879 | 4686 | 5013 | 5155 | 4832 | 5613
12388 | -43113 | -19449 | Santa Maria de Itabira | Sede Municipal | MINAS GERAIS | 4830 | 5723 | 5986 | 5032 | 4469 | 3882 | 3687 | 3879 | 4686 | 5013 | 5155 | 4832 | 5613
12394 | -425449 | -193665 | Santana do Paraíso | Sede Municipal | MINAS GERAIS | 4761 | 5734 | 6023 | 4993 | 4520 | 3805 | 3626 | 3829 | 4492 | 4846 | 5009 | 4729 | 5522
12395 | -42419 | -19414 | Ipaba | Sede Municipal | MINAS GERAIS | 4916 | 5959 | 6220 | 5177 | 4712 | 3951 | 3731 | 3929 | 4610 | 4966 | 5137 | 4913 | 5692
12397 | -422151 | -194392 | Iapu | Sede Municipal | MINAS GERAIS | 4830 | 5869 | 6051 | 5128 | 4595 | 3899 | 3639 | 3790 | 4452 | 4850 | 5058 | 4862 | 5766
12397 | -422555 | -194235 | Bugre | Sede Municipal | MINAS GERAIS | 4830 | 5869 | 6051 | 5128 | 4595 | 3899 | 3639 | 3790 | 4452 | 4850 | 5058 | 4862 | 5766
12398 | -421142 | -193695 | Dom Cavati | Sede Municipal | MINAS GERAIS | 4805 | 5825 | 6013 | 5120 | 4561 | 3880 | 3636 | 3777 | 4431 | 4831 | 5024 | 4823 | 5735
12402 | -417321 | -194179 | Alvarenga | Sede Municipal | MINAS GERAIS | 4677 | 5730 | 5871 | 4916 | 4441 | 3736 | 3556 | 3647 | 4305 | 4770 | 4869 | 4763 | 5517
12406 | -413824 | -193581 | Santa Rita do Itueto | Sede Municipal | MINAS GERAIS | 4727 | 5827 | 5976 | 5052 | 4471 | 3792 | 3578 | 3673 | 4321 | 4769 | 4907 | 4778 | 5580
12408 | -41175 | -194004 | Itueta | Sede Municipal | MINAS GERAIS | 4911 | 6135 | 6304 | 5342 | 4670 | 3980 | 3655 | 3769 | 4338 | 4861 | 5018 | 5022 | 5835
12514 | -48928 | -193091 | Prata | Sede Municipal | MINAS GERAIS | 5207 | 5631 | 5823 | 5129 | 5036 | 4442 | 4181 | 4444 | 5378 | 5212 | 5595 | 5704 | 5906
12528 | -475294 | -19311 | Santa Juliana | Sede Municipal | MINAS GERAIS | 5210 | 5570 | 5951 | 4995 | 4935 | 4480 | 4296 | 4527 | 5514 | 5442 | 5623 | 5454 | 5740
12531 | -472934 | -193492 | Perdizes | Sede Municipal | MINAS GERAIS | 5217 | 5578 | 5972 | 5022 | 4912 | 4522 | 4314 | 4549 | 5536 | 5463 | 5596 | 5438 | 5699
12543 | -460469 | -193092 | São Gotardo | Sede Municipal | MINAS GERAIS | 5120 | 5632 | 5971 | 4876 | 4807 | 4447 | 4237 | 4520 | 5511 | 5521 | 5478 | 5024 | 5418
12548 | -455573 | -192708 | Quartel Geral | Sede Municipal | MINAS GERAIS | 5305 | 5885 | 6178 | 5198 | 5020 | 4569 | 4307 | 4580 | 5556 | 5657 | 5705 | 5322 | 5685
12551 | -452384 | -193211 | Martinho Campos | Sede Municipal | MINAS GERAIS | 5306 | 5894 | 6134 | 5225 | 5033 | 4517 | 4303 | 4571 | 5453 | 5660 | 5683 | 5448 | 5754
12559 | -444047 | -192737 | Paraopeba | Sede Municipal | MINAS GERAIS | 5294 | 6002 | 6177 | 5272 | 5019 | 4425 | 4166 | 4524 | 5335 | 5684 | 5686 | 5458 | 5779
12559 | -444192 | -192975 | Caetanópolis | Sede Municipal | MINAS GERAIS | 5294 | 6002 | 6177 | 5272 | 5019 | 4425 | 4166 | 4524 | 5335 | 5684 | 5686 | 5458 | 5779
12564 | -43957 | -19288 | Baldim | Sede Municipal | MINAS GERAIS | 5319 | 5949 | 6238 | 5369 | 4995 | 4440 | 4166 | 4510 | 5312 | 5716 | 5774 | 5505 | 5850
12572 | -431749 | -19293 | São Sebastião do Rio Preto | Sede Municipal | MINAS GERAIS | 4891 | 5819 | 6076 | 5137 | 4598 | 3896 | 3697 | 3927 | 4724 | 5052 | 5210 | 4900 | 5662
12582 | -42158 | -19339 | São João do Oriente | Sede Municipal | MINAS GERAIS | 4837 | 5883 | 6061 | 5148 | 4600 | 3909 | 3653 | 3759 | 4431 | 4852 | 5058 | 4891 | 5804
12583 | -420119 | -192788 | Tarumirim | Sede Municipal | MINAS GERAIS | 4775 | 5816 | 6040 | 5068 | 4515 | 3818 | 3592 | 3698 | 4370 | 4824 | 5010 | 4815 | 5735
12591 | -412466 | -193199 | Resplendor | Sede Municipal | MINAS GERAIS | 4901 | 6124 | 6285 | 5368 | 4669 | 3936 | 3658 | 3751 | 4369 | 4842 | 5011 | 4974 | 5822
12689 | -49788 | -192147 | Gurinhatã | Sede Municipal | MINAS GERAIS | 5243 | 5760 | 5779 | 5243 | 5015 | 4460 | 4181 | 4438 | 5325 | 5244 | 5602 | 5876 | 5990
12710 | -47674 | -191673 | Nova Ponte | Sede Municipal | MINAS GERAIS | 5180 | 5501 | 5881 | 4984 | 4988 | 4489 | 4270 | 4475 | 5432 | 5346 | 5613 | 5454 | 5727
12712 | -474643 | -192282 | Pedrinópolis | Sede Municipal | MINAS GERAIS | 5240 | 5611 | 6026 | 5074 | 5040 | 4540 | 4305 | 4515 | 5460 | 5377 | 5655 | 5526 | 5749
12724 | -462459 | -191909 | Rio Paranaíba | Sede Municipal | MINAS GERAIS | 5190 | 5653 | 5932 | 4974 | 4961 | 4541 | 4272 | 4546 | 5538 | 5531 | 5558 | 5219 | 5554
12727 | -459684 | -192218 | Matutina | Sede Municipal | MINAS GERAIS | 5186 | 5709 | 6022 | 4971 | 4909 | 4512 | 4292 | 4587 | 5575 | 5604 | 5517 | 5053 | 5484
12732 | -454557 | -191522 | Abaeté | Sede Municipal | MINAS GERAIS | 5344 | 5975 | 6166 | 5256 | 5056 | 4581 | 4372 | 4602 | 5517 | 5705 | 5723 | 5399 | 5778
12736 | -450145 | -192261 | Pompéu | Sede Municipal | MINAS GERAIS | 5345 | 6011 | 6190 | 5281 | 5085 | 4540 | 4293 | 4626 | 5420 | 5698 | 5717 | 5457 | 5821
12744 | -442497 | -19196 | Araçaí | Sede Municipal | MINAS GERAIS | 5323 | 5983 | 6241 | 5351 | 5016 | 4442 | 4202 | 4539 | 5327 | 5703 | 5747 | 5471 | 5848
12746 | -44028 | -19236 | Jequitibá | Sede Municipal | MINAS GERAIS | 5364 | 6057 | 6280 | 5444 | 5045 | 4507 | 4210 | 4569 | 5353 | 5719 | 5808 | 5523 | 5851
12749 | -43714 | -19169 | Santana do Riacho | Sede Municipal | MINAS GERAIS | 5324 | 6019 | 6242 | 5345 | 4931 | 4443 | 4222 | 4547 | 5299 | 5739 | 5816 | 5455 | 5836
12753 | -433812 | -192188 | Morro do Pilar | Sede Municipal | MINAS GERAIS | 4787 | 5608 | 5899 | 4938 | 4510 | 3874 | 3718 | 3914 | 4696 | 4995 | 5089 | 4741 | 5458
12754 | -43254 | -19228 | Santo Antônio do Rio Abaixo | Sede Municipal | MINAS GERAIS | 4776 | 5598 | 5861 | 4920 | 4506 | 3852 | 3671 | 3878 | 4687 | 4980 | 5100 | 4777 | 5482
12756 | -430196 | -192348 | Ferros | Sede Municipal | MINAS GERAIS | 4818 | 5740 | 6024 | 5038 | 4530 | 3870 | 3647 | 3890 | 4633 | 4975 | 5160 | 4803 | 5499
12760 | -426082 | -192245 | Mesquita | Sede Municipal | MINAS GERAIS | 4913 | 5929 | 6187 | 5187 | 4666 | 3949 | 3724 | 3895 | 4586 | 4948 | 5172 | 4955 | 5755
12760 | -426778 | -191734 | Joanésia | Sede Municipal | MINAS GERAIS | 4913 | 5929 | 6187 | 5187 | 4666 | 3949 | 3724 | 3895 | 4586 | 4948 | 5172 | 4955 | 5755
12762 | -424832 | -192204 | Belo Oriente | Sede Municipal | MINAS GERAIS | 4892 | 5885 | 6193 | 5212 | 4684 | 3917 | 3733 | 3886 | 4546 | 4955 | 5121 | 4863 | 5709
12763 | -423302 | -192258 | Naque | Sede Municipal | MINAS GERAIS | 4895 | 5914 | 6193 | 5204 | 4666 | 3926 | 3744 | 3883 | 4537 | 4958 | 5114 | 4915 | 5688
12764 | -42241 | -191563 | Periquito | Sede Municipal | MINAS GERAIS | 4916 | 5970 | 6205 | 5246 | 4692 | 3941 | 3726 | 3851 | 4523 | 4931 | 5146 | 4949 | 5813
12766 | -420507 | -19207 | Engenheiro Caldas | Sede Municipal | MINAS GERAIS | 4830 | 5946 | 6109 | 5129 | 4561 | 3858 | 3632 | 3715 | 4390 | 4865 | 5100 | 4884 | 5775
12766 | -420802 | -191525 | Fernandes Tourinho | Sede Municipal | MINAS GERAIS | 4830 | 5946 | 6109 | 5129 | 4561 | 3858 | 3632 | 3715 | 4390 | 4865 | 5100 | 4884 | 5775
12766 | -42098 | -19235 | Sobrália | Sede Municipal | MINAS GERAIS | 4830 | 5946 | 6109 | 5129 | 4561 | 3858 | 3632 | 3715 | 4390 | 4865 | 5100 | 4884 | 5775
12768 | -418634 | -191741 | Itanhomi | Sede Municipal | MINAS GERAIS | 4822 | 5964 | 6079 | 5157 | 4536 | 3781 | 3564 | 3701 | 4403 | 4886 | 5094 | 4913 | 5786
12772 | -414739 | -191794 | Conselheiro Pena | Sede Municipal | MINAS GERAIS | 4985 | 6229 | 6321 | 5395 | 4738 | 3994 | 3707 | 3818 | 4445 | 4954 | 5202 | 5064 | 5950
12903 | -466822 | -191099 | Serra do Salitre | Sede Municipal | MINAS GERAIS | 5209 | 5606 | 5937 | 4948 | 4958 | 4582 | 4321 | 4621 | 5592 | 5539 | 5575 | 5267 | 5563
12912 | -457123 | -191485 | Cedro do Abaeté | Sede Municipal | MINAS GERAIS | 5270 | 5803 | 6055 | 5103 | 5025 | 4553 | 4361 | 4702 | 5619 | 5661 | 5599 | 5192 | 5564
12926 | -443228 | -191229 | Cordisburgo | Sede Municipal | MINAS GERAIS | 5329 | 5982 | 6236 | 5340 | 5052 | 4469 | 4226 | 4566 | 5284 | 5729 | 5764 | 5472 | 5831
12938 | -431386 | -190882 | Carmésia | Sede Municipal | MINAS GERAIS | 4770 | 5604 | 5893 | 4922 | 4471 | 3856 | 3658 | 3850 | 4653 | 4998 | 5118 | 4758 | 5466
12940 | -429257 | -190521 | Dores de Guanhães | Sede Municipal | MINAS GERAIS | 4788 | 5758 | 5982 | 4962 | 4430 | 3843 | 3680 | 3879 | 4572 | 4982 | 5102 | 4781 | 5489
12942 | -427103 | -190566 | Braúnas | Sede Municipal | MINAS GERAIS | 4851 | 5821 | 6057 | 5102 | 4625 | 3919 | 3730 | 3901 | 4572 | 4935 | 5135 | 4835 | 5583
12944 | -425495 | -190673 | Açucena | Sede Municipal | MINAS GERAIS | 4728 | 5686 | 5916 | 4958 | 4499 | 3795 | 3644 | 3787 | 4439 | 4870 | 4997 | 4660 | 5481
12951 | -418618 | -190753 | Capitão Andrade | Sede Municipal | MINAS GERAIS | 4860 | 6000 | 6119 | 5230 | 4607 | 3824 | 3619 | 3733 | 4421 | 4895 | 5121 | 4939 | 5809
13056 | -494644 | -189776 | Ituiutaba | Sede Municipal | MINAS GERAIS | 5234 | 5722 | 5724 | 5229 | 4986 | 4450 | 4255 | 4482 | 5421 | 5290 | 5608 | 5725 | 5920
13071 | -479185 | -190373 | Indianópolis | Sede Municipal | MINAS GERAIS | 5197 | 5487 | 5873 | 5011 | 4911 | 4495 | 4292 | 4514 | 5501 | 5435 | 5597 | 5528 | 5722
13076 | -474629 | -189872 | Iraí de Minas | Sede Municipal | MINAS GERAIS | 5155 | 5526 | 5810 | 4876 | 4821 | 4537 | 4239 | 4547 | 5517 | 5460 | 5524 | 5374 | 5632
13087 | -463134 | -189979 | Carmo do Paranaíba | Sede Municipal | MINAS GERAIS | 5252 | 5738 | 6012 | 5052 | 4998 | 4569 | 4294 | 4657 | 5600 | 5611 | 5570 | 5287 | 5637
13089 | -461549 | -19035 | Arapuá | Sede Municipal | MINAS GERAIS | 5250 | 5716 | 6046 | 5050 | 5006 | 4570 | 4333 | 4673 | 5641 | 5642 | 5552 | 5175 | 5599
13091 | -45963 | -190042 | Tiros | Sede Municipal | MINAS GERAIS | 5244 | 5714 | 6029 | 5040 | 4986 | 4592 | 4351 | 4666 | 5627 | 5678 | 5575 | 5154 | 5519
13110 | -440413 | -189967 | Santana de Pirapama | Sede Municipal | MINAS GERAIS | 5430 | 6072 | 6419 | 5492 | 5121 | 4543 | 4287 | 4616 | 5340 | 5796 | 5895 | 5595 | 5985
13116 | -434224 | -190349 | Conceição do Mato Dentro | Sede Municipal | MINAS GERAIS | 4808 | 5580 | 5876 | 4960 | 4533 | 3945 | 3736 | 3935 | 4700 | 5046 | 5174 | 4782 | 5433
13118 | -432547 | -189615 | Dom Joaquim | Sede Municipal | MINAS GERAIS | 4835 | 5708 | 6001 | 5030 | 4534 | 3887 | 3700 | 3888 | 4677 | 5015 | 5179 | 4868 | 5531
13131 | -419704 | -189745 | Alpercata | Sede Municipal | MINAS GERAIS | 4916 | 6009 | 6161 | 5322 | 4687 | 3885 | 3698 | 3787 | 4502 | 4948 | 5177 | 4965 | 5853
13134 | -41653 | -189849 | Tumiritinga | Sede Municipal | MINAS GERAIS | 4960 | 6183 | 6286 | 5383 | 4692 | 3902 | 3722 | 3789 | 4439 | 4948 | 5222 | 5053 | 5905
13135 | -41539 | -190009 | Galiléia | Sede Municipal | MINAS GERAIS | 4929 | 6131 | 6238 | 5343 | 4687 | 3917 | 3691 | 3749 | 4414 | 4905 | 5185 | 5015 | 5879
13138 | -412239 | -189811 | Goiabeira | Sede Municipal | MINAS GERAIS | 4879 | 6088 | 6188 | 5306 | 4611 | 3894 | 3609 | 3733 | 4351 | 4850 | 5091 | 5016 | 5812
13140 | -41099 | -189653 | Cuparaque | Sede Municipal | MINAS GERAIS | 4758 | 5883 | 6024 | 5103 | 4460 | 3811 | 3505 | 3624 | 4272 | 4836 | 5050 | 4880 | 5650
13243 | -48881 | -18871 | Monte Alegre de Minas | Sede Municipal | MINAS GERAIS | 5217 | 5591 | 5818 | 5074 | 4996 | 4472 | 4242 | 4527 | 5506 | 5309 | 5622 | 5657 | 5794
13249 | -482753 | -189146 | Uberlândia | Sede Municipal | MINAS GERAIS | 5238 | 5549 | 5854 | 5112 | 5024 | 4514 | 4320 | 4547 | 5472 | 5444 | 5665 | 5591 | 5768
13256 | -47584 | -188845 | Romaria | Sede Municipal | MINAS GERAIS | 5209 | 5580 | 5859 | 4976 | 4878 | 4542 | 4314 | 4607 | 5588 | 5517 | 5570 | 5401 | 5676
13262 | -469938 | -189383 | Patrocínio | Sede Municipal | MINAS GERAIS | 5247 | 5603 | 5894 | 5040 | 4974 | 4666 | 4374 | 4708 | 5628 | 5600 | 5628 | 5313 | 5533
13265 | -466728 | -189461 | Cruzeiro da Fortaleza | Sede Municipal | MINAS GERAIS | 5269 | 5682 | 6082 | 5042 | 5012 | 4634 | 4368 | 4667 | 5625 | 5618 | 5611 | 5265 | 5618
13276 | -45536 | -189047 | Paineiras | Sede Municipal | MINAS GERAIS | 5372 | 5963 | 6207 | 5258 | 5123 | 4664 | 4344 | 4734 | 5583 | 5757 | 5734 | 5356 | 5742
13301 | -430802 | -188914 | Senhora do Porto | Sede Municipal | MINAS GERAIS | 4772 | 5699 | 5909 | 4946 | 4433 | 3873 | 3703 | 3835 | 4563 | 4980 | 5081 | 4766 | 5482
13312 | -419559 | -188549 | Governador Valadares | Sede Municipal | MINAS GERAIS | 4885 | 5984 | 6122 | 5260 | 4591 | 3875 | 3637 | 3751 | 4506 | 4966 | 5192 | 4933 | 5799
13318 | -413633 | -189101 | São Geraldo do Baixio | Sede Municipal | MINAS GERAIS | 4837 | 5978 | 6111 | 5219 | 4568 | 3889 | 3589 | 3686 | 4329 | 4852 | 5104 | 4954 | 5767
13411 | -501212 | -188419 | Santa Vitória | Sede Municipal | MINAS GERAIS | 5302 | 5869 | 5867 | 5385 | 5093 | 4491 | 4237 | 4436 | 5355 | 5278 | 5659 | 5887 | 6066
13445 | -46797 | -188447 | Guimarânia | Sede Municipal | MINAS GERAIS | 5239 | 5564 | 5946 | 4978 | 4978 | 4665 | 4384 | 4692 | 5639 | 5616 | 5596 | 5267 | 5540
13448 | -464016 | -18772 | Lagoa Formosa | Sede Municipal | MINAS GERAIS | 5307 | 5759 | 6014 | 5116 | 5028 | 4673 | 4401 | 4703 | 5643 | 5677 | 5664 | 5356 | 5650
13458 | -454981 | -187696 | Biquinhas | Sede Municipal | MINAS GERAIS | 5431 | 6027 | 6266 | 5353 | 5183 | 4688 | 4390 | 4765 | 5589 | 5816 | 5847 | 5460 | 5791
13463 | -449006 | -187546 | Felixlândia | Sede Municipal | MINAS GERAIS | 5427 | 6057 | 6329 | 5444 | 5260 | 4627 | 4316 | 4719 | 5409 | 5796 | 5757 | 5518 | 5889
13468 | -444306 | -187532 | Curvelo | Sede Municipal | MINAS GERAIS | 5418 | 6056 | 6354 | 5475 | 5166 | 4592 | 4271 | 4672 | 5340 | 5786 | 5846 | 5543 | 5911
13476 | -436771 | -188025 | Congonhas do Norte | Sede Municipal | MINAS GERAIS | 4959 | 5701 | 5892 | 4996 | 4573 | 4096 | 3920 | 4160 | 4934 | 5347 | 5442 | 4933 | 5520
13483 | -429316 | -187718 | Guanhães | Sede Municipal | MINAS GERAIS | 4768 | 5691 | 5939 | 4897 | 4364 | 3837 | 3678 | 3833 | 4525 | 4984 | 5155 | 4806 | 5508
13485 | -427019 | -188159 | Virginópolis | Sede Municipal | MINAS GERAIS | 4695 | 5615 | 5857 | 4868 | 4346 | 3751 | 3628 | 3769 | 4442 | 4909 | 5053 | 4677 | 5424
13486 | -426218 | -188053 | Divinolândia de Minas | Sede Municipal | MINAS GERAIS | 4685 | 5629 | 5872 | 4861 | 4341 | 3730 | 3606 | 3748 | 4411 | 4912 | 5048 | 4653 | 5417
13488 | -424392 | -188239 | Santa Efigênia de Minas | Sede Municipal | MINAS GERAIS | 4637 | 5582 | 5803 | 4863 | 4308 | 3692 | 3547 | 3665 | 4368 | 4849 | 4996 | 4568 | 5405
13488 | -424773 | -188201 | Gonzaga | Sede Municipal | MINAS GERAIS | 4637 | 5582 | 5803 | 4863 | 4308 | 3692 | 3547 | 3665 | 4368 | 4849 | 4996 | 4568 | 5405
13489 | -423633 | -187833 | Sardoá | Sede Municipal | MINAS GERAIS | 4673 | 5648 | 5852 | 4940 | 4363 | 3718 | 3560 | 3665 | 4375 | 4853 | 5017 | 4623 | 5457
13490 | -422886 | -188443 | São Geraldo da Piedade | Sede Municipal | MINAS GERAIS | 4745 | 5775 | 5978 | 5049 | 4498 | 3777 | 3606 | 3715 | 4389 | 4870 | 5032 | 4711 | 5535
13498 | -414784 | -18776 | Divino das Laranjeiras | Sede Municipal | MINAS GERAIS | 4872 | 6042 | 6172 | 5261 | 4596 | 3885 | 3642 | 3736 | 4384 | 4889 | 5141 | 4961 | 5759
13499 | -413147 | -187617 | Central de Minas | Sede Municipal | MINAS GERAIS | 4882 | 6054 | 6202 | 5267 | 4600 | 3882 | 3619 | 3712 | 4373 | 4915 | 5169 | 4992 | 5806
13503 | -409877 | -187765 | Mantena | Sede Municipal | MINAS GERAIS | 4840 | 6039 | 6182 | 5333 | 4589 | 3857 | 3596 | 3674 | 4228 | 4803 | 4982 | 4975 | 5816
13594 | -49944 | -186932 | Ipiaçu | Sede Municipal | MINAS GERAIS | 5297 | 5940 | 5846 | 5343 | 5125 | 4547 | 4220 | 4390 | 5286 | 5267 | 5621 | 5908 | 6072
13598 | -49571 | -186867 | Capinópolis | Sede Municipal | MINAS GERAIS | 5259 | 5747 | 5787 | 5189 | 5083 | 4562 | 4301 | 4514 | 5401 | 5249 | 5622 | 5759 | 5895
13601 | -49204 | -187217 | Canápolis | Sede Municipal | MINAS GERAIS | 5285 | 5716 | 5822 | 5317 | 5083 | 4603 | 4337 | 4523 | 5473 | 5280 | 5620 | 5768 | 5874
13617 | -47696 | -187404 | Estrela do Sul | Sede Municipal | MINAS GERAIS | 5292 | 5672 | 5997 | 5187 | 5039 | 4622 | 4362 | 4635 | 5548 | 5552 | 5638 | 5488 | 5762
13619 | -474916 | -187307 | Monte Carmelo | Sede Municipal | MINAS GERAIS | 5301 | 5614 | 5915 | 5128 | 5017 | 4624 | 4400 | 4677 | 5626 | 5608 | 5707 | 5514 | 5779
13650 | -44361 | -18729 | Inimutaba | Sede Municipal | MINAS GERAIS | 5437 | 6128 | 6375 | 5504 | 5262 | 4620 | 4233 | 4666 | 5309 | 5798 | 5870 | 5547 | 5938
13660 | -433642 | -187338 | Alvorada de Minas | Sede Municipal | MINAS GERAIS | 4842 | 5680 | 5963 | 4961 | 4515 | 3959 | 3774 | 3948 | 4714 | 5108 | 5244 | 4799 | 5439
13663 | -430756 | -186658 | Sabinópolis | Sede Municipal | MINAS GERAIS | 4807 | 5716 | 5957 | 4944 | 4442 | 3872 | 3702 | 3888 | 4609 | 5026 | 5179 | 4823 | 5520
13679 | -414056 | -186636 | Mendes Pimentel | Sede Municipal | MINAS GERAIS | 4822 | 5916 | 6057 | 5163 | 4556 | 3867 | 3602 | 3734 | 4341 | 4906 | 5148 | 4908 | 5666
13682 | -411632 | -187235 | São João do Manteninha | Sede Municipal | MINAS GERAIS | 4942 | 6162 | 6244 | 5358 | 4697 | 3936 | 3648 | 3767 | 4389 | 4960 | 5209 | 5083 | 5857
13781 | -492018 | -185857 | Centralina | Sede Municipal | MINAS GERAIS | 5296 | 5705 | 5842 | 5334 | 5138 | 4647 | 4363 | 4516 | 5458 | 5255 | 5655 | 5789 | 5846
13786 | -48705 | -18593 | Tupaciguara | Sede Municipal | MINAS GERAIS | 5269 | 5650 | 5904 | 5161 | 5039 | 4572 | 4339 | 4540 | 5448 | 5358 | 5653 | 5678 | 5882
13792 | -481938 | -18646 | Araguari | Sede Municipal | MINAS GERAIS | 5299 | 5575 | 5920 | 5176 | 5148 | 4636 | 4422 | 4601 | 5586 | 5508 | 5683 | 5552 | 5775
13795 | -478722 | -185773 | Cascalho Rico | Sede Municipal | MINAS GERAIS | 5360 | 5689 | 6104 | 5293 | 5165 | 4639 | 4438 | 4602 | 5576 | 5551 | 5758 | 5605 | 5894
13808 | -465134 | -185782 | Patos de Minas | Sede Municipal | MINAS GERAIS | 5299 | 5688 | 5969 | 5126 | 5034 | 4658 | 4410 | 4722 | 5686 | 5716 | 5669 | 5306 | 5607
13820 | -453588 | -186002 | Morada Nova de Minas | Sede Municipal | MINAS GERAIS | 5475 | 6138 | 6343 | 5479 | 5229 | 4671 | 4360 | 4753 | 5439 | 5816 | 5934 | 5610 | 5924
13833 | -44058 | -18637 | Presidente Juscelino | Sede Municipal | MINAS GERAIS | 5433 | 6095 | 6339 | 5438 | 5220 | 4616 | 4302 | 4680 | 5344 | 5805 | 5891 | 5546 | 5919
13838 | -43562 | -18614 | Presidente Kubitschek | Sede Municipal | MINAS GERAIS | 5073 | 5847 | 6102 | 5101 | 4654 | 4202 | 4018 | 4271 | 5051 | 5485 | 5533 | 5008 | 5604
13840 | -433748 | -185996 | Serro | Sede Municipal | MINAS GERAIS | 4877 | 5729 | 6015 | 4988 | 4536 | 3994 | 3829 | 3991 | 4741 | 5172 | 5286 | 4800 | 5448
13851 | -422795 | -18616 | Coroaci | Sede Municipal | MINAS GERAIS | 4721 | 5749 | 5989 | 5000 | 4380 | 3733 | 3556 | 3700 | 4369 | 4879 | 5051 | 4686 | 5556
13854 | -419124 | -185561 | Frei Inocêncio | Sede Municipal | MINAS GERAIS | 4928 | 6087 | 6204 | 5349 | 4649 | 3926 | 3663 | 3765 | 4414 | 4993 | 5220 | 4965 | 5902
13854 | -419169 | -185905 | Mathias Lobato | Sede Municipal | MINAS GERAIS | 4928 | 6087 | 6204 | 5349 | 4649 | 3926 | 3663 | 3765 | 4414 | 4993 | 5220 | 4965 | 5902
13859 | -414892 | -185964 | São Félix de Minas | Sede Municipal | MINAS GERAIS | 4800 | 5895 | 6005 | 5105 | 4501 | 3803 | 3591 | 3706 | 4332 | 4888 | 5164 | 4919 | 5693
13861 | -412329 | -185696 | Itabirinha | Sede Municipal | MINAS GERAIS | 4822 | 5930 | 6059 | 5186 | 4594 | 3850 | 3605 | 3733 | 4342 | 4869 | 5079 | 4917 | 5691
13958 | -495043 | -185166 | Cachoeira Dourada | Sede Municipal | MINAS GERAIS | 5242 | 5618 | 5761 | 5236 | 5067 | 4604 | 4302 | 4548 | 5456 | 5251 | 5568 | 5706 | 5789
13976 | -477226 | -184968 | Grupiara | Sede Municipal | MINAS GERAIS | 5373 | 5760 | 6104 | 5351 | 5195 | 4682 | 4378 | 4602 | 5520 | 5562 | 5730 | 5660 | 5932
13980 | -473925 | -184833 | Abadia dos Dourados | Sede Municipal | MINAS GERAIS | 5339 | 5631 | 6006 | 5178 | 5077 | 4690 | 4412 | 4733 | 5666 | 5650 | 5722 | 5489 | 5808
13982 | -471937 | -184738 | Coromandel | Sede Municipal | MINAS GERAIS | 5330 | 5654 | 5995 | 5174 | 5041 | 4708 | 4399 | 4757 | 5635 | 5668 | 5753 | 5449 | 5732
14007 | -44603 | -18547 | Morro da Garça | Sede Municipal | MINAS GERAIS | 5445 | 6099 | 6341 | 5425 | 5254 | 4659 | 4343 | 4751 | 5398 | 5825 | 5843 | 5494 | 5907
14016 | -437427 | -184524 | Gouveia | Sede Municipal | MINAS GERAIS | 5167 | 5813 | 6100 | 5105 | 4746 | 4355 | 4169 | 4475 | 5248 | 5651 | 5634 | 5084 | 5626
14020 | -433037 | -18469 | Santo Antônio do Itambé | Sede Municipal | MINAS GERAIS | 4903 | 5686 | 5969 | 4960 | 4482 | 4023 | 3897 | 4098 | 4864 | 5288 | 5341 | 4794 | 5431
14023 | -430583 | -184704 | Materlândia | Sede Municipal | MINAS GERAIS | 4894 | 5914 | 6093 | 5059 | 4478 | 3959 | 3753 | 3894 | 4686 | 5119 | 5320 | 4839 | 5610
14026 | -427659 | -185485 | São João Evangelista | Sede Municipal | MINAS GERAIS | 4849 | 5859 | 6085 | 5089 | 4493 | 3887 | 3696 | 3822 | 4516 | 5024 | 5239 | 4815 | 5662
14027 | -426253 | -185228 | Cantagalo | Sede Municipal | MINAS GERAIS | 4852 | 5865 | 6111 | 5117 | 4506 | 3884 | 3680 | 3797 | 4511 | 5029 | 5238 | 4807 | 5681
14028 | -425586 | -185445 | Peçanha | Sede Municipal | MINAS GERAIS | 4861 | 5906 | 6176 | 5173 | 4502 | 3866 | 3654 | 3780 | 4488 | 5020 | 5232 | 4818 | 5719
14030 | -42308 | -184749 | Virgolândia | Sede Municipal | MINAS GERAIS | 4857 | 6043 | 6163 | 5167 | 4463 | 3836 | 3648 | 3711 | 4465 | 4997 | 5216 | 4817 | 5757
14031 | -422485 | -184549 | Nacip Raydan | Sede Municipal | MINAS GERAIS | 4866 | 6010 | 6114 | 5221 | 4515 | 3839 | 3658 | 3744 | 4480 | 4979 | 5218 | 4863 | 5755
14033 | -420826 | -185084 | Marilac | Sede Municipal | MINAS GERAIS | 4939 | 6010 | 6227 | 5368 | 4642 | 3946 | 3737 | 3806 | 4501 | 4970 | 5258 | 4935 | 5863
14035 | -418094 | -184615 | Jampruca | Sede Municipal | MINAS GERAIS | 4919 | 6020 | 6189 | 5345 | 4680 | 3935 | 3659 | 3766 | 4430 | 4958 | 5214 | 4969 | 5868
14040 | -41391 | -184798 | São José do Divino | Sede Municipal | MINAS GERAIS | 4851 | 6047 | 6129 | 5218 | 4549 | 3819 | 3601 | 3705 | 4313 | 4868 | 5149 | 4987 | 5825
14042 | -41111 | -18493 | Nova Belém | Sede Municipal | MINAS GERAIS | 4716 | 5833 | 5919 | 5039 | 4390 | 3724 | 3533 | 3655 | 4214 | 4787 | 4987 | 4847 | 5664
14142 | -491851 | -184362 | Araporã | Sede Municipal | MINAS GERAIS | 5251 | 5621 | 5806 | 5206 | 5055 | 4628 | 4353 | 4526 | 5405 | 5293 | 5645 | 5681 | 5796
14157 | -476085 | -184341 | Douradoquara | Sede Municipal | MINAS GERAIS | 5368 | 5724 | 6051 | 5293 | 5213 | 4720 | 4395 | 4674 | 5598 | 5565 | 5749 | 5604 | 5833
14169 | -464169 | -184109 | Presidente Olegário | Sede Municipal | MINAS GERAIS | 5345 | 5762 | 6043 | 5101 | 5036 | 4716 | 4468 | 4842 | 5700 | 5766 | 5700 | 5368 | 5636
14173 | -46031 | -183786 | Varjão de Minas | Sede Municipal | MINAS GERAIS | 5383 | 5933 | 6101 | 5190 | 5077 | 4707 | 4508 | 4822 | 5693 | 5817 | 5675 | 5339 | 5736
14189 | -444546 | -183694 | Corinto | Sede Municipal | MINAS GERAIS | 5480 | 6074 | 6400 | 5490 | 5272 | 4676 | 4389 | 4763 | 5411 | 5846 | 5931 | 5549 | 5951
14197 | -436595 | -184482 | Datas | Sede Municipal | MINAS GERAIS | 5111 | 5744 | 6013 | 5028 | 4642 | 4263 | 4134 | 4476 | 5227 | 5611 | 5591 | 5023 | 5579
14202 | -431678 | -183606 | Serra Azul de Minas | Sede Municipal | MINAS GERAIS | 4906 | 5833 | 6084 | 5065 | 4487 | 3974 | 3819 | 3946 | 4792 | 5188 | 5328 | 4796 | 5550
14205 | -428726 | -184317 | Paulistas | Sede Municipal | MINAS GERAIS | 4914 | 5940 | 6175 | 5127 | 4552 | 3946 | 3759 | 3866 | 4620 | 5120 | 5319 | 4863 | 5676
14207 | -42603 | -18366 | São Pedro do Suaçuí | Sede Municipal | MINAS GERAIS | 4900 | 5882 | 6152 | 5191 | 4599 | 3909 | 3743 | 3841 | 4557 | 5049 | 5271 | 4891 | 5717
14217 | -416009 | -183574 | Pescador | Sede Municipal | MINAS GERAIS | 4899 | 5988 | 6171 | 5325 | 4635 | 3882 | 3594 | 3752 | 4422 | 4987 | 5225 | 4981 | 5823
14219 | -414987 | -184422 | Nova Módica | Sede Municipal | MINAS GERAIS | 4933 | 6192 | 6268 | 5340 | 4610 | 3872 | 3631 | 3709 | 4425 | 4959 | 5245 | 5067 | 5877
14355 | -458335 | -183403 | São Gonçalo do Abaeté | Sede Municipal | MINAS GERAIS | 5379 | 5953 | 6165 | 5171 | 5076 | 4701 | 4429 | 4834 | 5672 | 5854 | 5687 | 5306 | 5704
14371 | -442232 | -182972 | Santo Hipólito | Sede Municipal | MINAS GERAIS | 5496 | 6150 | 6458 | 5552 | 5300 | 4708 | 4390 | 4712 | 5328 | 5855 | 5977 | 5531 | 5994
14372 | -441183 | -183249 | Monjolos | Sede Municipal | MINAS GERAIS | 5459 | 6134 | 6420 | 5480 | 5213 | 4674 | 4368 | 4679 | 5343 | 5821 | 5924 | 5476 | 5973
14383 | -43009 | -18294 | Rio Vermelho | Sede Municipal | MINAS GERAIS | 4925 | 5916 | 6137 | 5070 | 4505 | 3977 | 3803 | 3956 | 4779 | 5218 | 5338 | 4824 | 5574
14387 | -426711 | -182744 | São José do Jacuri | Sede Municipal | MINAS GERAIS | 4856 | 5825 | 6101 | 5129 | 4533 | 3879 | 3736 | 3799 | 4559 | 5027 | 5268 | 4820 | 5599
14392 | -421461 | -183249 | São José da Safira | Sede Municipal | MINAS GERAIS | 4819 | 5835 | 6040 | 5094 | 4482 | 3860 | 3650 | 3773 | 4485 | 4962 | 5202 | 4814 | 5630
14525 | -468067 | -181764 | Lagamar | Sede Municipal | MINAS GERAIS | 5400 | 5803 | 6103 | 5197 | 5167 | 4749 | 4510 | 4809 | 5701 | 5759 | 5798 | 5469 | 5737
14541 | -452285 | -182022 | Três Marias | Sede Municipal | MINAS GERAIS | 5492 | 6011 | 6302 | 5468 | 5294 | 4775 | 4480 | 4847 | 5546 | 5857 | 5896 | 5542 | 5889
14557 | -436035 | -182418 | Diamantina | Sede Municipal | MINAS GERAIS | 5126 | 5819 | 6111 | 5089 | 4690 | 4264 | 4138 | 4408 | 5228 | 5601 | 5551 | 5006 | 5600
14565 | -42.84 | -18234 | Coluna | Sede Municipal | MINAS GERAIS | 4912 | 5860 | 6123 | 5101 | 4518 | 3952 | 3786 | 3919 | 4729 | 5208 | 5348 | 4804 | 5599
14566 | -42766 | -18168 | Frei Lagonegro | Sede Municipal | MINAS GERAIS | 4874 | 5826 | 6111 | 5113 | 4492 | 3907 | 3733 | 3836 | 4651 | 5131 | 5322 | 4792 | 5572
14569 | -42495 | -18.22 | José Raydan | Sede Municipal | MINAS GERAIS | 4938 | 5963 | 6245 | 5251 | 4576 | 3958 | 3735 | 3852 | 4591 | 5101 | 5315 | 4931 | 5734
14569 | -424194 | -181889 | Santa Maria do Suaçuí | Sede Municipal | MINAS GERAIS | 4938 | 5963 | 6245 | 5251 | 4576 | 3958 | 3735 | 3852 | 4591 | 5101 | 5315 | 4931 | 5734
14576 | -417359 | -182432 | Campanário | Sede Municipal | MINAS GERAIS | 4929 | 6066 | 6260 | 5392 | 4655 | 3918 | 3677 | 3766 | 4413 | 4967 | 5236 | 4975 | 5824
14733 | -442659 | -181002 | Augusto de Lima | Sede Municipal | MINAS GERAIS | 5489 | 6142 | 6474 | 5508 | 5249 | 4746 | 4413 | 4835 | 5433 | 5917 | 5962 | 5370 | 5823
14741 | -434652 | -180732 | Couto de Magalhães de Minas | Sede Municipal | MINAS GERAIS | 5112 | 5931 | 6199 | 5143 | 4738 | 4199 | 4067 | 4337 | 5091 | 5544 | 5497 | 4935 | 5659
14743 | -432426 | -18076 | Felício dos Santos | Sede Municipal | MINAS GERAIS | 5035 | 5800 | 6152 | 5119 | 4638 | 4128 | 3989 | 4198 | 4965 | 5427 | 5422 | 4934 | 5643
14750 | -425698 | -180892 | São Sebastião do Maranhão | Sede Municipal | MINAS GERAIS | 4921 | 5932 | 6201 | 5193 | 4582 | 3952 | 3740 | 3864 | 4647 | 5143 | 5296 | 4846 | 5655
14761 | -414329 | -180714 | Frei Gaspar | Sede Municipal | MINAS GERAIS | 4825 | 5993 | 6098 | 5245 | 4575 | 3795 | 3576 | 3681 | 4331 | 4851 | 5110 | 4899 | 5752
14763 | -412738 | -180724 | Ouro Verde de Minas | Sede Municipal | MINAS GERAIS | 4840 | 5981 | 6156 | 5266 | 4568 | 3810 | 3589 | 3665 | 4295 | 4874 | 5144 | 4957 | 5775
14888 | -469008 | -179902 | Vazante | Sede Municipal | MINAS GERAIS | 5388 | 5838 | 6056 | 5175 | 5160 | 4754 | 4488 | 4857 | 5680 | 5738 | 5810 | 5408 | 5697
14924 | -433817 | -179993 | São Gonçalo do Rio Preto | Sede Municipal | MINAS GERAIS | 5070 | 5927 | 6213 | 5139 | 4654 | 4122 | 4007 | 4170 | 5009 | 5487 | 5466 | 4956 | 5695
14934 | -42381 | -179918 | Água Boa | Sede Municipal | MINAS GERAIS | 4985 | 6049 | 6294 | 5275 | 4628 | 3980 | 3760 | 3929 | 4637 | 5156 | 5383 | 4937 | 5789
14937 | -42009 | -17.96 | Franciscópolis | Sede Municipal | MINAS GERAIS | 4950 | 6036 | 6173 | 5305 | 4590 | 3934 | 3695 | 3829 | 4519 | 5077 | 5396 | 5004 | 5843
14941 | -416833 | -180354 | Itambacuri | Sede Municipal | MINAS GERAIS | 4847 | 5928 | 6181 | 5243 | 4546 | 3790 | 3567 | 3697 | 4419 | 4907 | 5217 | 4922 | 5750
14946 | -411152 | -180443 | Ataléia | Sede Municipal | MINAS GERAIS | 4810 | 6007 | 6181 | 5259 | 4547 | 3828 | 3518 | 3630 | 4220 | 4770 | 5053 | 4933 | 5781
15099 | -44578 | -17887 | Lassance | Sede Municipal | MINAS GERAIS | 5533 | 6078 | 6437 | 5538 | 5350 | 4831 | 4501 | 4878 | 5486 | 5977 | 5908 | 5470 | 5946
15103 | -441779 | -178749 | Buenópolis | Sede Municipal | MINAS GERAIS | 5449 | 6112 | 6433 | 5373 | 5153 | 4661 | 4440 | 4784 | 5480 | 5935 | 5881 | 5265 | 5866
15112 | -43225 | -17947 | Senador Modestino Gonçalves | Sede Municipal | MINAS GERAIS | 5061 | 5858 | 6115 | 5180 | 4614 | 4102 | 4011 | 4179 | 5012 | 5479 | 5455 | 4989 | 5735
15116 | -428565 | -178556 | Itamarandiba | Sede Municipal | MINAS GERAIS | 4962 | 5849 | 6109 | 5067 | 4532 | 3989 | 3862 | 4013 | 4860 | 5327 | 5384 | 4915 | 5629
15119 | -42557 | -17867 | Aricanduva | Sede Municipal | MINAS GERAIS | 4913 | 5840 | 6139 | 5129 | 4496 | 3894 | 3757 | 3945 | 4720 | 5228 | 5329 | 4835 | 5638
15129 | -415091 | -17.86 | Teófilo Otoni | Sede Municipal | MINAS GERAIS | 4869 | 6085 | 6232 | 5327 | 4582 | 3812 | 3547 | 3672 | 4360 | 4856 | 5179 | 4958 | 5823
15263 | -471001 | -177678 | Guarda-Mor | Sede Municipal | MINAS GERAIS | 5391 | 5752 | 6127 | 5175 | 5225 | 4780 | 4525 | 4819 | 5722 | 5698 | 5809 | 5419 | 5646
15269 | -465187 | -178436 | Lagoa Grande | Sede Municipal | MINAS GERAIS | 5510 | 6021 | 6297 | 5407 | 5267 | 4802 | 4572 | 4891 | 5668 | 5833 | 5925 | 5534 | 5896
15293 | -44172 | -17758 | Joaquim Felício | Sede Municipal | MINAS GERAIS | 5442 | 6025 | 6403 | 5327 | 5104 | 4661 | 4469 | 4820 | 5557 | 5960 | 5872 | 5256 | 5851
15314 | -420773 | -178461 | Malacacheta | Sede Municipal | MINAS GERAIS | 4834 | 5790 | 6040 | 5127 | 4400 | 3804 | 3662 | 3847 | 4531 | 5085 | 5304 | 4812 | 5606
15317 | -417864 | -178082 | Poté | Sede Municipal | MINAS GERAIS | 4902 | 6026 | 6234 | 5339 | 4552 | 3850 | 3585 | 3713 | 4438 | 4943 | 5302 | 4991 | 5852
15331 | -403536 | -178486 | Nanuque | Sede Municipal | MINAS GERAIS | 4910 | 6126 | 6167 | 5402 | 4631 | 3839 | 3525 | 3634 | 4291 | 4850 | 5187 | 5179 | 6092
15332 | -402456 | -177876 | Serra dos Aimorés | Sede Municipal | MINAS GERAIS | 4901 | 6154 | 6156 | 5371 | 4624 | 3829 | 3479 | 3613 | 4305 | 4845 | 5193 | 5144 | 6101
15462 | -46176 | -177418 | João Pinheiro | Sede Municipal | MINAS GERAIS | 5514 | 6094 | 6303 | 5422 | 5234 | 4815 | 4566 | 4891 | 5712 | 5829 | 5834 | 5542 | 5923
15498 | -425151 | -176893 | Capelinha | Sede Municipal | MINAS GERAIS | 4960 | 5858 | 6098 | 5146 | 4489 | 3989 | 3815 | 3986 | 4775 | 5317 | 5401 | 4899 | 5749
15501 | -42273 | -17726 | Angelândia | Sede Municipal | MINAS GERAIS | 4885 | 5837 | 6095 | 5028 | 4428 | 3872 | 3715 | 3935 | 4646 | 5218 | 5356 | 4862 | 5626
15516 | -407726 | -176978 | Carlos Chagas | Sede Municipal | MINAS GERAIS | 4909 | 6129 | 6244 | 5360 | 4653 | 3839 | 3521 | 3609 | 4272 | 4883 | 5185 | 5161 | 6051
15665 | -44731 | -17598 | Várzea da Palma | Sede Municipal | MINAS GERAIS | 5591 | 6198 | 6473 | 5548 | 5380 | 4802 | 4518 | 4866 | 5595 | 6043 | 6030 | 5635 | 6006
15691 | -42159 | -176007 | Setubinha | Sede Municipal | MINAS GERAIS | 4914 | 5980 | 6137 | 5165 | 4479 | 3872 | 3679 | 3887 | 4616 | 5138 | 5365 | 4905 | 5747
15695 | -417492 | -176284 | Ladainha | Sede Municipal | MINAS GERAIS | 4898 | 5961 | 6221 | 5241 | 4580 | 3885 | 3589 | 3765 | 4468 | 5006 | 5348 | 4954 | 5752
15874 | -43014 | -17526 | Carbonita | Sede Municipal | MINAS GERAIS | 5116 | 6006 | 6297 | 5201 | 4641 | 4113 | 4011 | 4210 | 5006 | 5472 | 5586 | 5073 | 5783
15886 | -41883 | -174659 | Novo Cruzeiro | Sede Municipal | MINAS GERAIS | 4862 | 5803 | 6094 | 5098 | 4519 | 3851 | 3612 | 3812 | 4523 | 5070 | 5333 | 4918 | 5714
16049 | -44962 | -17351 | Buritizeiro | Sede Municipal | MINAS GERAIS | 5630 | 6286 | 6542 | 5575 | 5466 | 4859 | 4500 | 4924 | 5649 | 6069 | 6065 | 5630 | 5997
16063 | -435708 | -173964 | Olhos-d'Água | Sede Municipal | MINAS GERAIS | 5326 | 6067 | 6377 | 5370 | 4883 | 4433 | 4253 | 4446 | 5341 | 5796 | 5764 | 5246 | 5938
16071 | -427311 | -173978 | Veredinha | Sede Municipal | MINAS GERAIS | 5083 | 6035 | 6274 | 5249 | 4630 | 4050 | 3929 | 4113 | 4893 | 5380 | 5523 | 5112 | 5808
16082 | -41.67 | -174019 | Itaipé | Sede Municipal | MINAS GERAIS | 4876 | 5975 | 6262 | 5224 | 4452 | 3830 | 3559 | 3706 | 4468 | 4989 | 5319 | 4973 | 5753
16086 | -412197 | -174094 | Novo Oriente de Minas | Sede Municipal | MINAS GERAIS | 4993 | 6236 | 6467 | 5460 | 4693 | 3933 | 3510 | 3705 | 4451 | 4990 | 5292 | 5139 | 6039
16088 | -410038 | -174272 | Pavão | Sede Municipal | MINAS GERAIS | 4934 | 6149 | 6332 | 5397 | 4626 | 3857 | 3471 | 3647 | 4362 | 4933 | 5214 | 5152 | 6067
16243 | -449344 | -173396 | Pirapora | Sede Municipal | MINAS GERAIS | 5642 | 6307 | 6557 | 5563 | 5477 | 4893 | 4546 | 4961 | 5716 | 6050 | 6060 | 5583 | 5993
16250 | -442321 | -173111 | Francisco Dumont | Sede Municipal | MINAS GERAIS | 5627 | 6313 | 6619 | 5691 | 5385 | 4847 | 4525 | 4879 | 5575 | 6010 | 6030 | 5578 | 6068
16253 | -439473 | -172836 | Engenheiro Navarro | Sede Municipal | MINAS GERAIS | 5561 | 6241 | 6566 | 5555 | 5262 | 4739 | 4464 | 4793 | 5580 | 6026 | 5980 | 5476 | 6056
16265 | -427288 | -172833 | Turmalina | Sede Municipal | MINAS GERAIS | 5125 | 6080 | 6343 | 5334 | 4672 | 4070 | 3940 | 4126 | 4914 | 5415 | 5582 | 5174 | 5847
16277 | -41528 | -173023 | Catuji | Sede Municipal | MINAS GERAIS | 4850 | 5969 | 6195 | 5217 | 4447 | 3809 | 3511 | 3661 | 4440 | 4959 | 5275 | 4960 | 5761
16287 | -405783 | -172553 | Umburatiba | Sede Municipal | MINAS GERAIS | 4966 | 6121 | 6290 | 5439 | 4663 | 3832 | 3465 | 3652 | 4331 | 5009 | 5316 | 5260 | 6212
16418 | -468714 | -172256 | Paracatu | Sede Municipal | MINAS GERAIS | 5457 | 5894 | 6192 | 5300 | 5286 | 4817 | 4574 | 4956 | 5718 | 5698 | 5842 | 5443 | 5764
16442 | -444375 | -172331 | Jequitaí | Sede Municipal | MINAS GERAIS | 5630 | 6309 | 6595 | 5665 | 5489 | 4920 | 4543 | 4883 | 5541 | 5972 | 6060 | 5515 | 6066
16461 | -425888 | -172161 | Minas Novas | Sede Municipal | MINAS GERAIS | 5104 | 6073 | 6334 | 5338 | 4646 | 4038 | 3882 | 4084 | 4886 | 5385 | 5545 | 5157 | 5884
16469 | -417007 | -171866 | Caraí | Sede Municipal | MINAS GERAIS | 4964 | 5948 | 6256 | 5257 | 4534 | 3916 | 3639 | 3831 | 4647 | 5188 | 5455 | 5076 | 5823
16477 | -409187 | -172386 | Crisólita | Sede Municipal | MINAS GERAIS | 4988 | 6198 | 6395 | 5441 | 4687 | 3883 | 3519 | 3697 | 4359 | 5021 | 5289 | 5199 | 6168
16638 | -44209 | -17.08 | Claro dos Poções | Sede Municipal | MINAS GERAIS | 5575 | 6252 | 6498 | 5596 | 5354 | 4827 | 4534 | 4871 | 5640 | 6029 | 5916 | 5397 | 5980
16642 | -438108 | -17114 | Bocaiúva | Sede Municipal | MINAS GERAIS | 5545 | 6194 | 6495 | 5515 | 5260 | 4711 | 4444 | 4844 | 5586 | 6025 | 5971 | 5463 | 6036
16647 | -433073 | -170629 | Itacambira | Sede Municipal | MINAS GERAIS | 5407 | 6163 | 6465 | 5330 | 4875 | 4502 | 4354 | 4582 | 5469 | 5938 | 5987 | 5262 | 5952
16654 | -426919 | -170814 | Leme do Prado | Sede Municipal | MINAS GERAIS | 5154 | 6077 | 6433 | 5375 | 4701 | 4103 | 3930 | 4143 | 4959 | 5436 | 5610 | 5201 | 5873
16655 | -425395 | -170886 | Chapada do Norte | Sede Municipal | MINAS GERAIS | 5145 | 6147 | 6411 | 5375 | 4669 | 4066 | 3889 | 4087 | 4897 | 5421 | 5613 | 5219 | 5949
16658 | -422593 | -170836 | Jenipapo de Minas | Sede Municipal | MINAS GERAIS | 5178 | 6258 | 6443 | 5437 | 4719 | 4081 | 3859 | 4082 | 4853 | 5416 | 5623 | 5302 | 6059
16666 | -414824 | -170763 | Padre Paraíso | Sede Municipal | MINAS GERAIS | 4883 | 5992 | 6234 | 5244 | 4511 | 3829 | 3529 | 3700 | 4469 | 5045 | 5321 | 4967 | 5750
16671 | -409387 | -170807 | Águas Formosas | Sede Municipal | MINAS GERAIS | 5011 | 6198 | 6439 | 5458 | 4719 | 3909 | 3521 | 3720 | 4405 | 5074 | 5324 | 5208 | 6159
16673 | -407248 | -170727 | Machacalis | Sede Municipal | MINAS GERAIS | 4996 | 6124 | 6347 | 5454 | 4679 | 3866 | 3496 | 3695 | 4383 | 5092 | 5339 | 5269 | 6210
16675 | -405803 | -170595 | Bertópolis | Sede Municipal | MINAS GERAIS | 4974 | 6111 | 6247 | 5445 | 4667 | 3835 | 3480 | 3692 | 4373 | 5057 | 5308 | 5293 | 6182
16814 | -460123 | -169976 | Brasilândia de Minas | Sede Municipal | MINAS GERAIS | 5593 | 6185 | 6373 | 5473 | 5440 | 4953 | 4658 | 5027 | 5786 | 5827 | 5941 | 5493 | 5953
16829 | -445791 | -169825 | Lagoa dos Patos | Sede Municipal | MINAS GERAIS | 5567 | 6190 | 6469 | 5505 | 5397 | 4865 | 4540 | 4897 | 5652 | 5996 | 5915 | 5440 | 5937
16838 | -43673 | -17014 | Guaraciama | Sede Municipal | MINAS GERAIS | 5504 | 6165 | 6436 | 5459 | 5131 | 4704 | 4431 | 4743 | 5508 | 5996 | 5958 | 5443 | 6071
16850 | -424645 | -169522 | Berilo | Sede Municipal | MINAS GERAIS | 5216 | 6285 | 6478 | 5509 | 4784 | 4116 | 3924 | 4118 | 4898 | 5463 | 5698 | 5284 | 6031
16851 | -423572 | -169887 | Francisco Badaró | Sede Municipal | MINAS GERAIS | 5218 | 6288 | 6450 | 5528 | 4798 | 4118 | 3918 | 4131 | 4899 | 5454 | 5703 | 5305 | 6028
17019 | -449092 | -168579 | Ibiaí | Sede Municipal | MINAS GERAIS | 5673 | 6354 | 6530 | 5623 | 5537 | 4926 | 4649 | 4933 | 5746 | 6035 | 6109 | 5599 | 6036
17025 | -443461 | -168508 | São João da Lagoa | Sede Municipal | MINAS GERAIS | 5560 | 6133 | 6419 | 5478 | 5354 | 4867 | 4570 | 4919 | 5679 | 5990 | 5932 | 5401 | 5974
17038 | -430089 | -168662 | Botumirim | Sede Municipal | MINAS GERAIS | 5163 | 5927 | 6281 | 5203 | 4622 | 4191 | 3971 | 4268 | 5088 | 5633 | 5745 | 5165 | 5862
17042 | -426046 | -169086 | José Gonçalves de Minas | Sede Municipal | MINAS GERAIS | 5135 | 6068 | 6352 | 5284 | 4690 | 4069 | 3902 | 4148 | 4973 | 5484 | 5617 | 5172 | 5863
17048 | -420641 | -168528 | Araçuaí | Sede Municipal | MINAS GERAIS | 5260 | 6358 | 6492 | 5566 | 4858 | 4160 | 3899 | 4103 | 4831 | 5470 | 5723 | 5466 | 6198
17056 | -412547 | -168681 | Monte Formoso | Sede Municipal | MINAS GERAIS | 4917 | 5946 | 6278 | 5259 | 4534 | 3836 | 3525 | 3735 | 4422 | 5102 | 5336 | 5089 | 5942
17059 | -409233 | -168903 | Fronteira dos Vales | Sede Municipal | MINAS GERAIS | 4976 | 6081 | 6320 | 5395 | 4678 | 3901 | 3561 | 3706 | 4432 | 5134 | 5315 | 5105 | 6084
17062 | -406842 | -169373 | Santa Helena de Minas | Sede Municipal | MINAS GERAIS | 4890 | 5943 | 6167 | 5285 | 4566 | 3773 | 3450 | 3678 | 4340 | 5064 | 5284 | 5093 | 6032
17227 | -436923 | -168485 | Glaucilândia | Sede Municipal | MINAS GERAIS | 5555 | 6289 | 6505 | 5540 | 5251 | 4752 | 4467 | 4753 | 5544 | 6017 | 5965 | 5437 | 6136
17228 | -435868 | -168478 | Juramento | Sede Municipal | MINAS GERAIS | 5548 | 6290 | 6490 | 5521 | 5230 | 4737 | 4476 | 4736 | 5488 | 6016 | 6005 | 5448 | 6134
17240 | -423434 | -168075 | Virgem da Lapa | Sede Municipal | MINAS GERAIS | 5119 | 6101 | 6235 | 5336 | 4762 | 4056 | 3877 | 4098 | 4838 | 5412 | 5596 | 5187 | 5925
17396 | -462652 | -166521 | Dom Bosco | Sede Municipal | MINAS GERAIS | 5536 | 6073 | 6291 | 5430 | 5325 | 4921 | 4624 | 5026 | 5845 | 5821 | 5884 | 5315 | 5872
17404 | -454148 | -166937 | Santa Fé de Minas | Sede Municipal | MINAS GERAIS | 5661 | 6266 | 6546 | 5568 | 5512 | 4987 | 4679 | 5010 | 5840 | 5949 | 6103 | 5495 | 5976
17415 | -443639 | -166845 | Coração de Jesus | Sede Municipal | MINAS GERAIS | 5615 | 6209 | 6533 | 5553 | 5416 | 4906 | 4645 | 4952 | 5782 | 5999 | 5941 | 5423 | 6024
17420 | -438582 | -167286 | Montes Claros | Sede Municipal | MINAS GERAIS | 5561 | 6198 | 6503 | 5498 | 5293 | 4740 | 4503 | 4825 | 5634 | 6030 | 5969 | 5436 | 6101
17430 | -428575 | -167165 | Cristália | Sede Municipal | MINAS GERAIS | 5166 | 6076 | 6348 | 5327 | 4718 | 4156 | 3903 | 4149 | 5018 | 5537 | 5682 | 5162 | 5919
17443 | -415059 | -167502 | Ponto dos Volantes | Sede Municipal | MINAS GERAIS | 5067 | 6113 | 6400 | 5393 | 4666 | 4012 | 3612 | 3841 | 4566 | 5293 | 5512 | 5313 | 6080
17448 | -410232 | -166527 | Joaíma | Sede Municipal | MINAS GERAIS | 5011 | 6164 | 6389 | 5455 | 4747 | 3940 | 3593 | 3719 | 4340 | 5117 | 5340 | 5240 | 6091
17454 | -404299 | -167368 | Palmópolis | Sede Municipal | MINAS GERAIS | 4834 | 5881 | 6004 | 5279 | 4561 | 3821 | 3460 | 3588 | 4261 | 4995 | 5139 | 5054 | 5965
17594 | -459881 | -16566 | Bonfinópolis de Minas | Sede Municipal | MINAS GERAIS | 5594 | 6149 | 6402 | 5476 | 5407 | 4895 | 4693 | 5043 | 5900 | 5841 | 5997 | 5415 | 5904
17603 | -450641 | -166318 | Ponto Chique | Sede Municipal | MINAS GERAIS | 5709 | 6303 | 6575 | 5735 | 5551 | 5000 | 4739 | 5001 | 5758 | 6000 | 6106 | 5617 | 6128
17625 | -428927 | -165667 | Grão Mogol | Sede Municipal | MINAS GERAIS | 5180 | 6051 | 6340 | 5329 | 4729 | 4174 | 3930 | 4199 | 5056 | 5554 | 5691 | 5179 | 5924
17632 | -421843 | -166153 | Coronel Murta | Sede Municipal | MINAS GERAIS | 5149 | 6140 | 6327 | 5396 | 4773 | 4120 | 3817 | 4056 | 4775 | 5459 | 5634 | 5256 | 6036
17636 | -417681 | -166139 | Itinga | Sede Municipal | MINAS GERAIS | 5292 | 6389 | 6625 | 5616 | 4909 | 4181 | 3849 | 4053 | 4809 | 5516 | 5746 | 5530 | 6279
17638 | -41502 | -165575 | Itaobim | Sede Municipal | MINAS GERAIS | 5225 | 6293 | 6600 | 5575 | 4840 | 4124 | 3727 | 3958 | 4678 | 5459 | 5699 | 5477 | 6272
17646 | -407608 | -166353 | Felisburgo | Sede Municipal | MINAS GERAIS | 4870 | 5947 | 6122 | 5265 | 4594 | 3857 | 3487 | 3622 | 4248 | 5051 | 5202 | 5083 | 5968
17648 | -405717 | -166061 | Rio do Prado | Sede Municipal | MINAS GERAIS | 4943 | 6032 | 6230 | 5412 | 4731 | 3948 | 3537 | 3646 | 4279 | 5051 | 5185 | 5186 | 6074
17783 | -464941 | -165059 | Natalândia | Sede Municipal | MINAS GERAIS | 5490 | 5971 | 6245 | 5361 | 5256 | 4877 | 4659 | 5020 | 5849 | 5799 | 5833 | 5276 | 5738
17799 | -448114 | -16506 | Campo Azul | Sede Municipal | MINAS GERAIS | 5640 | 6357 | 6441 | 5591 | 5457 | 4887 | 4622 | 4953 | 5785 | 5994 | 6034 | 5489 | 6073
17802 | -445302 | -165326 | São João do Pacuí | Sede Municipal | MINAS GERAIS | 5659 | 6315 | 6544 | 5638 | 5484 | 4940 | 4655 | 5010 | 5808 | 5992 | 6008 | 5415 | 6100
17813 | -43.49 | -164832 | Francisco Sá | Sede Municipal | MINAS GERAIS | 5621 | 6322 | 6615 | 5661 | 5351 | 4774 | 4505 | 4798 | 5503 | 6025 | 6109 | 5587 | 6197
17822 | -425154 | -165422 | Josenópolis | Sede Municipal | MINAS GERAIS | 5130 | 6058 | 6318 | 5332 | 4677 | 4032 | 3835 | 4124 | 4908 | 5496 | 5664 | 5204 | 5908
17846 | -401821 | -165337 | Santo Antônio do Jacinto | Sede Municipal | MINAS GERAIS | 4832 | 5816 | 5994 | 5263 | 4665 | 3855 | 3530 | 3649 | 4240 | 4930 | 5097 | 5042 | 5903
17972 | -469025 | -163597 | Unaí | Sede Municipal | MINAS GERAIS | 5512 | 5917 | 6169 | 5452 | 5296 | 4876 | 4689 | 5002 | 5868 | 5819 | 5856 | 5392 | 5809
17991 | -450686 | -163671 | São Romão | Sede Municipal | MINAS GERAIS | 5713 | 6330 | 6566 | 5681 | 5551 | 5005 | 4730 | 5032 | 5850 | 6004 | 6135 | 5578 | 6097
18016 | -425158 | -163644 | Padre Carvalho | Sede Municipal | MINAS GERAIS | 5144 | 6046 | 6335 | 5336 | 4707 | 4059 | 3842 | 4111 | 4922 | 5556 | 5693 | 5182 | 5942
18019 | -422614 | -164057 | Rubelita | Sede Municipal | MINAS GERAIS | 5203 | 6252 | 6379 | 5435 | 4780 | 4116 | 3823 | 4093 | 4863 | 5548 | 5680 | 5332 | 6139
18031 | -410121 | -164379 | Jequitinhonha | Sede Municipal | MINAS GERAIS | 5029 | 6095 | 6262 | 5439 | 4766 | 3997 | 3649 | 3827 | 4465 | 5234 | 5388 | 5181 | 6042
18036 | -405401 | -16378 | Rubim | Sede Municipal | MINAS GERAIS | 4969 | 6053 | 6259 | 5462 | 4808 | 3996 | 3565 | 3708 | 4275 | 5009 | 5181 | 5223 | 6087
18207 | -447786 | -16289 | Ubaí | Sede Municipal | MINAS GERAIS | 5661 | 6256 | 6476 | 5605 | 5503 | 4943 | 4667 | 5003 | 5850 | 5976 | 6027 | 5492 | 6126
18213 | -441626 | -16252 | Mirabela | Sede Municipal | MINAS GERAIS | 5678 | 6338 | 6570 | 5632 | 5515 | 4928 | 4652 | 5017 | 5851 | 6103 | 6007 | 5408 | 6122
18217 | -437088 | -16327 | Capitão Enéas | Sede Municipal | MINAS GERAIS | 5663 | 6370 | 6623 | 5705 | 5375 | 4854 | 4582 | 4891 | 5674 | 6042 | 6017 | 5586 | 6236
18237 | -417949 | -162967 | Comercinho | Sede Municipal | MINAS GERAIS | 5136 | 6100 | 6360 | 5474 | 4764 | 4068 | 3735 | 3993 | 4673 | 5474 | 5588 | 5303 | 6093
18407 | -459993 | -162203 | Riachinho | Sede Municipal | MINAS GERAIS | 5671 | 6237 | 6446 | 5569 | 5558 | 5041 | 4757 | 5098 | 5906 | 5975 | 6043 | 5413 | 6003
18418 | -449045 | -162194 | Icaraí de Minas | Sede Municipal | MINAS GERAIS | 5703 | 6328 | 6516 | 5695 | 5519 | 4970 | 4710 | 5005 | 5886 | 5993 | 6060 | 5610 | 6145
18423 | -44428 | -162119 | Brasília de Minas | Sede Municipal | MINAS GERAIS | 5664 | 6243 | 6515 | 5602 | 5523 | 4989 | 4709 | 5033 | 5882 | 5962 | 5977 | 5437 | 6095
18445 | -42296 | -161691 | Salinas | Sede Municipal | MINAS GERAIS | 5206 | 6172 | 6349 | 5465 | 4786 | 4135 | 3826 | 4082 | 4861 | 5589 | 5651 | 5395 | 6156
18453 | -414731 | -16225 | Medina | Sede Municipal | MINAS GERAIS | 5039 | 6022 | 6251 | 5390 | 4736 | 4016 | 3613 | 3830 | 4541 | 5345 | 5459 | 5278 | 5995
18461 | -406945 | -161789 | Almenara | Sede Municipal | MINAS GERAIS | 5022 | 6162 | 6376 | 5523 | 4838 | 4012 | 3573 | 3735 | 4262 | 5081 | 5215 | 5327 | 6163
18466 | -401515 | -162484 | Santa Maria do Salto | Sede Municipal | MINAS GERAIS | 4899 | 6018 | 6179 | 5465 | 4737 | 3901 | 3539 | 3696 | 4179 | 4896 | 5052 | 5126 | 6005
18618 | -462565 | -160603 | Uruana de Minas | Sede Municipal | MINAS GERAIS | 5591 | 6061 | 6367 | 5486 | 5466 | 4999 | 4715 | 5098 | 5866 | 5918 | 5928 | 5304 | 5885
18623 | -45741 | -161245 | Urucuia | Sede Municipal | MINAS GERAIS | 5672 | 6253 | 6421 | 5540 | 5505 | 5034 | 4757 | 5132 | 5980 | 5979 | 6015 | 5451 | 5993
18629 | -451455 | -160576 | Pintópolis | Sede Municipal | MINAS GERAIS | 5768 | 6410 | 6636 | 5755 | 5636 | 5075 | 4773 | 5068 | 5898 | 6021 | 6180 | 5627 | 6142
18635 | -445857 | -161171 | Luislândia | Sede Municipal | MINAS GERAIS | 5687 | 6328 | 6553 | 5635 | 5522 | 4984 | 4700 | 5022 | 5907 | 5988 | 5993 | 5491 | 6116
18640 | -440812 | -160796 | Patis | Sede Municipal | MINAS GERAIS | 5666 | 6309 | 6583 | 5690 | 5476 | 4887 | 4642 | 4959 | 5750 | 6012 | 6020 | 5467 | 6197
18655 | -425235 | -161172 | Fruta de Leite | Sede Municipal | MINAS GERAIS | 5258 | 6165 | 6415 | 5455 | 4806 | 4204 | 3900 | 4243 | 5040 | 5682 | 5776 | 5311 | 6100
18663 | -417486 | -160976 | Santa Cruz de Salinas | Sede Municipal | MINAS GERAIS | 5127 | 6006 | 6282 | 5402 | 4721 | 4069 | 3736 | 4006 | 4692 | 5572 | 5654 | 5301 | 6087
18678 | -402953 | -161432 | Jacinto | Sede Municipal | MINAS GERAIS | 4938 | 6014 | 6178 | 5501 | 4789 | 3951 | 3594 | 3732 | 4257 | 4920 | 5093 | 5191 | 6038
18823 | -470879 | -16027 | Cabeceira Grande | Sede Municipal | MINAS GERAIS | 5403 | 5696 | 5931 | 5216 | 5130 | 4820 | 4714 | 5076 | 5834 | 5842 | 5766 | 5181 | 5630
18845 | -448597 | -159519 | São Francisco | Sede Municipal | MINAS GERAIS | 5731 | 6372 | 6554 | 5760 | 5568 | 4990 | 4700 | 5044 | 5834 | 5964 | 6109 | 5684 | 6186
18851 | -442755 | -159984 | Japonvar | Sede Municipal | MINAS GERAIS | 5714 | 6318 | 6561 | 5713 | 5551 | 4983 | 4730 | 5068 | 5813 | 6124 | 6109 | 5471 | 6126
18863 | -430492 | -160096 | Riacho dos Machados | Sede Municipal | MINAS GERAIS | 5620 | 6482 | 6589 | 5689 | 5281 | 4728 | 4440 | 4754 | 5517 | 6039 | 6095 | 5588 | 6234
18869 | -424048 | -160167 | Novorizonte | Sede Municipal | MINAS GERAIS | 5227 | 6152 | 6308 | 5426 | 4797 | 4166 | 3863 | 4195 | 4969 | 5653 | 5751 | 5344 | 6098
18879 | -414951 | -159693 | Cachoeira de Pajeú | Sede Municipal | MINAS GERAIS | 5074 | 6058 | 6289 | 5402 | 4747 | 4062 | 3653 | 3837 | 4557 | 5414 | 5521 | 5278 | 6067
18881 | -412913 | -160091 | Pedra Azul | Sede Municipal | MINAS GERAIS | 5062 | 6070 | 6283 | 5417 | 4718 | 4042 | 3633 | 3799 | 4508 | 5357 | 5537 | 5291 | 6095
18894 | -399394 | -160068 | Salto da Divisa | Sede Municipal | MINAS GERAIS | 4905 | 6028 | 6115 | 5378 | 4690 | 3871 | 3535 | 3715 | 4225 | 4944 | 5114 | 5173 | 6068
19046 | -461081 | -159109 | Arinos | Sede Municipal | MINAS GERAIS | 5647 | 6119 | 6380 | 5528 | 5445 | 5053 | 4784 | 5166 | 5944 | 6037 | 5953 | 5416 | 5934
19064 | -443064 | -159018 | Lontra | Sede Municipal | MINAS GERAIS | 5700 | 6296 | 6541 | 5676 | 5529 | 4976 | 4699 | 5059 | 5810 | 6055 | 6085 | 5505 | 6170
19067 | -440058 | -159287 | São João da Ponte | Sede Municipal | MINAS GERAIS | 5699 | 6286 | 6666 | 5710 | 5531 | 4922 | 4676 | 4999 | 5782 | 6052 | 6063 | 5510 | 6191
19089 | -41856 | -159332 | Curral de Dentro | Sede Municipal | MINAS GERAIS | 5172 | 6180 | 6252 | 5459 | 4755 | 4116 | 3780 | 4026 | 4735 | 5636 | 5699 | 5348 | 6077
19102 | -405611 | -158839 | Bandeira | Sede Municipal | MINAS GERAIS | 4976 | 6080 | 6209 | 5526 | 4821 | 3986 | 3600 | 3752 | 4331 | 5047 | 5164 | 5180 | 6020
19106 | -40179 | -158987 | Jordânia | Sede Municipal | MINAS GERAIS | 4944 | 5970 | 6143 | 5514 | 4797 | 3949 | 3549 | 3747 | 4255 | 4970 | 5120 | 5212 | 6099
19289 | -433135 | -158027 | Janaúba | Sede Municipal | MINAS GERAIS | 5737 | 6576 | 6737 | 5840 | 5484 | 4866 | 4592 | 4832 | 5573 | 5987 | 6193 | 5799 | 6372
19290 | -432981 | -158003 | Nova Porteirinha | Sede Municipal | MINAS GERAIS | 5724 | 6551 | 6702 | 5841 | 5493 | 4868 | 4569 | 4810 | 5533 | 5994 | 6171 | 5805 | 6352
19294 | -428717 | -158115 | Serranópolis de Minas | Sede Municipal | MINAS GERAIS | 5699 | 6565 | 6778 | 5781 | 5421 | 4794 | 4533 | 4753 | 5524 | 6069 | 6180 | 5686 | 6301
19300 | -422263 | -158111 | Taiobeiras | Sede Municipal | MINAS GERAIS | 5190 | 6093 | 6282 | 5443 | 4723 | 4151 | 3804 | 4107 | 4868 | 5641 | 5697 | 5388 | 6083
19496 | -441641 | -15667 | Ibiracatu | Sede Municipal | MINAS GERAIS | 5733 | 6347 | 6628 | 5737 | 5632 | 5005 | 4728 | 5077 | 5783 | 6121 | 6093 | 5499 | 6152
19497 | -440297 | -157039 | Varzelândia | Sede Municipal | MINAS GERAIS | 5741 | 6379 | 6693 | 5746 | 5585 | 4983 | 4700 | 5044 | 5781 | 6108 | 6095 | 5567 | 6209
19507 | -430284 | -157409 | Porteirinha | Sede Municipal | MINAS GERAIS | 5694 | 6602 | 6755 | 5825 | 5440 | 4796 | 4528 | 4782 | 5406 | 5887 | 6130 | 5763 | 6415
19523 | -414584 | -157466 | Águas Vermelhas | Sede Municipal | MINAS GERAIS | 5042 | 5955 | 6099 | 5363 | 4690 | 4063 | 3640 | 3866 | 4523 | 5459 | 5557 | 5271 | 6011
19524 | -413466 | -157225 | Divisa Alegre | Sede Municipal | MINAS GERAIS | 5053 | 5968 | 6154 | 5377 | 4688 | 4071 | 3659 | 3885 | 4544 | 5467 | 5537 | 5277 | 6015
19527 | -41 | -157258 | Divisópolis | Sede Municipal | MINAS GERAIS | 4995 | 5953 | 6051 | 5374 | 4659 | 4014 | 3599 | 3855 | 4468 | 5322 | 5418 | 5217 | 6008
19530 | -407381 | -156871 | Mata Verde | Sede Municipal | MINAS GERAIS | 4897 | 5960 | 5988 | 5348 | 4600 | 3883 | 3491 | 3691 | 4261 | 5120 | 5270 | 5183 | 5974
19687 | -464225 | -156223 | Buritis | Sede Municipal | MINAS GERAIS | 5622 | 6074 | 6284 | 5525 | 5529 | 5024 | 4817 | 5147 | 5850 | 6049 | 5947 | 5360 | 5850
19708 | -443914 | -156037 | Pedras de Maria da Cruz | Sede Municipal | MINAS GERAIS | 5787 | 6454 | 6691 | 5901 | 5636 | 5062 | 4754 | 5082 | 5781 | 6071 | 6167 | 5634 | 6209
19715 | -43607 | -155927 | Verdelândia | Sede Municipal | MINAS GERAIS | 5742 | 6580 | 6761 | 5827 | 5513 | 4896 | 4611 | 4957 | 5644 | 5930 | 6103 | 5738 | 6348
19726 | -425409 | -156165 | Rio Pardo de Minas | Sede Municipal | MINAS GERAIS | 5259 | 6085 | 6308 | 5475 | 4846 | 4237 | 3949 | 4269 | 5034 | 5718 | 5755 | 5354 | 6077
19734 | -417435 | -156105 | Berizal | Sede Municipal | MINAS GERAIS | 5152 | 6120 | 6289 | 5426 | 4777 | 4086 | 3750 | 3972 | 4699 | 5582 | 5688 | 5338 | 6095
19922 | -443643 | -154806 | Januária | Sede Municipal | MINAS GERAIS | 5815 | 6487 | 6718 | 5935 | 5677 | 5098 | 4786 | 5115 | 5782 | 6105 | 6212 | 5636 | 6233
19935 | -430679 | -155314 | Pai Pedro | Sede Municipal | MINAS GERAIS | 5767 | 6647 | 6778 | 5947 | 5515 | 4890 | 4592 | 4842 | 5469 | 6004 | 6215 | 5832 | 6468
19944 | -421977 | -154923 | Indaiabira | Sede Municipal | MINAS GERAIS | 5194 | 6045 | 6304 | 5443 | 4755 | 4165 | 3822 | 4122 | 4856 | 5669 | 5723 | 5351 | 6076
20151 | -429631 | -15362 | Catuti | Sede Municipal | MINAS GERAIS | 5787 | 6651 | 6834 | 5976 | 5573 | 4882 | 4665 | 4861 | 5410 | 5920 | 6248 | 5921 | 6511
20152 | -428603 | -153949 | Mato Verde | Sede Municipal | MINAS GERAIS | 5803 | 6654 | 6808 | 6022 | 5586 | 4884 | 4622 | 4835 | 5474 | 6028 | 6264 | 5930 | 6526
20157 | -423096 | -154016 | Vargem Grande do Rio Pardo | Sede Municipal | MINAS GERAIS | 5248 | 6003 | 6292 | 5481 | 4802 | 4240 | 3928 | 4252 | 4981 | 5777 | 5773 | 5344 | 6106
20340 | -456242 | -152981 | Chapada Gaúcha | Sede Municipal | MINAS GERAIS | 5580 | 6040 | 6267 | 5410 | 5472 | 4954 | 4800 | 5144 | 5843 | 5976 | 5857 | 5302 | 5891
20349 | -447572 | -153214 | Bonito de Minas | Sede Municipal | MINAS GERAIS | 5744 | 6337 | 6511 | 5707 | 5629 | 5054 | 4862 | 5241 | 5941 | 6135 | 6073 | 5447 | 5988
20352 | -444129 | -152987 | Cônego Marinho | Sede Municipal | MINAS GERAIS | 5773 | 6375 | 6597 | 5805 | 5641 | 5106 | 4837 | 5234 | 5851 | 6142 | 6091 | 5493 | 6100
20360 | -436692 | -153437 | Jaíba | Sede Municipal | MINAS GERAIS | 5744 | 6473 | 6703 | 5876 | 5558 | 4932 | 4690 | 4949 | 5578 | 5934 | 6180 | 5702 | 6361
20370 | -426219 | -153421 | Santo Antônio do Retiro | Sede Municipal | MINAS GERAIS | 5306 | 6115 | 6328 | 5460 | 4871 | 4300 | 4028 | 4392 | 5158 | 5813 | 5807 | 5333 | 6064
20376 | -420217 | -153173 | São João do Paraíso | Sede Municipal | MINAS GERAIS | 5183 | 6022 | 6248 | 5354 | 4761 | 4159 | 3826 | 4076 | 4817 | 5710 | 5764 | 5400 | 6056
20379 | -417556 | -15.32 | Ninheira | Sede Municipal | MINAS GERAIS | 5138 | 6047 | 6116 | 5434 | 4693 | 4072 | 3734 | 4020 | 4717 | 5631 | 5707 | 5393 | 6096
20585 | -428721 | -151518 | Monte Azul | Sede Municipal | MINAS GERAIS | 5715 | 6461 | 6638 | 5859 | 5414 | 4827 | 4629 | 4853 | 5571 | 6065 | 6189 | 5720 | 6358
20588 | -425009 | -151753 | Montezuma | Sede Municipal | MINAS GERAIS | 5325 | 6080 | 6322 | 5526 | 4873 | 4336 | 4030 | 4400 | 5136 | 5827 | 5841 | 5406 | 6122
20790 | -440983 | -150963 | Itacarambi | Sede Municipal | MINAS GERAIS | 5809 | 6417 | 6715 | 5941 | 5704 | 5030 | 4801 | 5076 | 5659 | 6062 | 6264 | 5729 | 6314
20799 | -431203 | -150838 | Gameleiras | Sede Municipal | MINAS GERAIS | 5713 | 6421 | 6593 | 5861 | 5411 | 4828 | 4615 | 4909 | 5630 | 6146 | 6146 | 5644 | 6349
20801 | -429511 | -150509 | Mamonas | Sede Municipal | MINAS GERAIS | 5685 | 6524 | 6592 | 5806 | 5331 | 4784 | 4606 | 4869 | 5523 | 6004 | 6150 | 5706 | 6329
20982 | -462323 | -149532 | Formoso | Sede Municipal | MINAS GERAIS | 5542 | 5913 | 6089 | 5346 | 5318 | 4979 | 4830 | 5232 | 5894 | 6031 | 5830 | 5280 | 5760
21218 | -440802 | -148815 | São João das Missões | Sede Municipal | MINAS GERAIS | 5818 | 6447 | 6658 | 5915 | 5684 | 4999 | 4811 | 5171 | 5728 | 6216 | 6218 | 5689 | 6283
21219 | -439203 | -148529 | Matias Cardoso | Sede Municipal | MINAS GERAIS | 5826 | 6493 | 6639 | 5942 | 5678 | 5003 | 4809 | 5160 | 5767 | 6190 | 6236 | 5703 | 6297
21230 | -428094 | -149254 | Espinosa | Sede Municipal | MINAS GERAIS | 5743 | 6548 | 6638 | 5917 | 5395 | 4813 | 4614 | 4837 | 5542 | 6017 | 6276 | 5828 | 6488
21432 | -439394 | -147533 | Manga | Sede Municipal | MINAS GERAIS | 5847 | 6527 | 6683 | 5961 | 5684 | 5009 | 4828 | 5156 | 5732 | 6221 | 6279 | 5779 | 6302
21640 | -444177 | -147431 | Miravânia | Sede Municipal | MINAS GERAIS | 5819 | 6327 | 6597 | 5748 | 5633 | 5080 | 4898 | 5323 | 5976 | 6299 | 6182 | 5569 | 6202
22284 | -443699 | -144238 | Montalvânia | Sede Municipal | MINAS GERAIS | 5815 | 6467 | 6516 | 5833 | 5631 | 5062 | 4861 | 5241 | 5759 | 6161 | 6197 | 5740 | 6316
22501 | -44.16 | -142667 | Juvenília | Sede Municipal | MINAS GERAIS | 5857 | 6561 | 6564 | 5932 | 5666 | 5111 | 4865 | 5262 | 5774 | 6192 | 6265 | 5748 | 6348
36634 | -503504 | -93285 | Santana do Araguaia | Sede Municipal | PARÁ | 5046 | 4931 | 4961 | 4813 | 4688 | 4822 | 4972 | 5139 | 5778 | 5368 | 5091 | 5040 | 4950
38155 | -497208 | -8859 | Santa Maria das Barreiras | Sede Municipal | PARÁ | 5108 | 4912 | 5001 | 4801 | 4762 | 4925 | 5100 | 5232 | 5890 | 5535 | 5121 | 5052 | 4967
40469 | -492693 | -82618 | Conceição do Araguaia | Sede Municipal | PARÁ | 5079 | 4792 | 4927 | 4815 | 4723 | 4915 | 5129 | 5262 | 5890 | 5658 | 5150 | 4888 | 4790
41628 | -500321 | -80257 | Redenção | Sede Municipal | PARÁ | 4981 | 4851 | 4900 | 4722 | 4689 | 4789 | 4990 | 4975 | 5698 | 5434 | 5054 | 4905 | 4764
42401 | -507702 | -78114 | Cumaru do Norte | Sede Municipal | PARÁ | 4803 | 4610 | 4671 | 4502 | 4478 | 4689 | 5010 | 5057 | 5575 | 5168 | 4744 | 4645 | 4484
42408 | -500444 | -78343 | Pau D'Arco | Sede Municipal | PARÁ | 4975 | 4861 | 4826 | 4705 | 4689 | 4820 | 5019 | 5106 | 5780 | 5391 | 4939 | 4838 | 4725
43194 | -497022 | -75573 | Floresta do Araguaia | Sede Municipal | PARÁ | 4954 | 4741 | 4787 | 4686 | 4638 | 4795 | 5038 | 5132 | 5722 | 5441 | 4996 | 4770 | 4704
43972 | -504077 | -73517 | Bannach | Sede Municipal | PARÁ | 4823 | 4624 | 4660 | 4588 | 4545 | 4704 | 4996 | 4966 | 5573 | 5207 | 4796 | 4669 | 4548
44369 | -500432 | -73174 | Rio Maria | Sede Municipal | PARÁ | 4938 | 4754 | 4803 | 4681 | 4682 | 4842 | 5015 | 5046 | 5666 | 5341 | 4968 | 4773 | 4681
45099 | -55379 | -71439 | Novo Progresso | Sede Municipal | PARÁ | 4600 | 4340 | 4330 | 4302 | 4183 | 4343 | 4665 | 4664 | 5224 | 4927 | 4918 | 4728 | 4567
45153 | -499441 | -70987 | Xinguara | Sede Municipal | PARÁ | 4927 | 4723 | 4790 | 4666 | 4667 | 4850 | 5044 | 5039 | 5641 | 5385 | 4930 | 4745 | 4645
45936 | -497008 | -69411 | Sapucaia | Sede Municipal | PARÁ | 4917 | 4680 | 4760 | 4683 | 4647 | 4841 | 5043 | 5083 | 5606 | 5394 | 4952 | 4692 | 4623
46313 | -510862 | -67533 | Ourilândia do Norte | Sede Municipal | PARÁ | 4740 | 4459 | 4567 | 4480 | 4445 | 4625 | 4866 | 4888 | 5363 | 5232 | 4823 | 4658 | 4470
46319 | -50485 | -68055 | Água Azul do Norte | Sede Municipal | PARÁ | 4840 | 4677 | 4715 | 4660 | 4556 | 4731 | 4906 | 4958 | 5475 | 5249 | 4875 | 4725 | 4552
46701 | -51163 | -67473 | Tucumã | Sede Municipal | PARÁ | 4758 | 4493 | 4601 | 4474 | 4478 | 4673 | 4938 | 4881 | 5401 | 5191 | 4814 | 4687 | 4464
47079 | -519908 | -66429 | São Félix do Xingu | Sede Municipal | PARÁ | 4704 | 4342 | 4583 | 4523 | 4436 | 4619 | 4903 | 4836 | 5285 | 5094 | 4803 | 4635 | 4390
47484 | -49878 | -6497 | Canaã dos Carajás | Sede Municipal | PARÁ | 4909 | 4674 | 4804 | 4739 | 4683 | 4774 | 4975 | 5047 | 5511 | 5353 | 4968 | 4744 | 4640
47877 | -488622 | -64427 | Piçarra | Sede Municipal | PARÁ | 4942 | 4567 | 4777 | 4616 | 4720 | 4816 | 5117 | 5255 | 5752 | 5453 | 4973 | 4693 | 4567
47880 | -485595 | -63951 | São Geraldo do Araguaia | Sede Municipal | PARÁ | 5002 | 4671 | 4841 | 4720 | 4779 | 4882 | 5160 | 5244 | 5737 | 5619 | 5057 | 4722 | 4587
48554 | -577548 | -62151 | Jacareacanga | Sede Municipal | PARÁ | 4562 | 4198 | 4386 | 4314 | 4080 | 4147 | 4591 | 4562 | 5279 | 5053 | 4897 | 4752 | 4488
49015 | -499041 | -60682 | Parauapebas | Sede Municipal | PARÁ | 4774 | 4497 | 4564 | 4490 | 4497 | 4706 | 4949 | 5138 | 5600 | 5225 | 4800 | 4495 | 4327
49018 | -496033 | -6095 | Curionópolis | Sede Municipal | PARÁ | 4763 | 4458 | 4667 | 4524 | 4640 | 4708 | 4956 | 5061 | 5525 | 5148 | 4677 | 4467 | 4321
49021 | -493556 | -61043 | Eldorado do Carajás | Sede Municipal | PARÁ | 4903 | 4611 | 4773 | 4700 | 4725 | 4791 | 5055 | 5162 | 5604 | 5229 | 4890 | 4720 | 4574
50555 | -484027 | -56987 | Brejo Grande do Araguaia | Sede Municipal | PARÁ | 4923 | 4598 | 4745 | 4745 | 4706 | 4715 | 5037 | 5239 | 5685 | 5433 | 4909 | 4727 | 4540
50556 | -483185 | -57407 | Palestina do Pará | Sede Municipal | PARÁ | 4953 | 4615 | 4731 | 4764 | 4772 | 4770 | 5100 | 5227 | 5707 | 5439 | 4952 | 4770 | 4593
51309 | -487301 | -5549 | São Domingos do Araguaia | Sede Municipal | PARÁ | 4909 | 4594 | 4751 | 4748 | 4787 | 4726 | 5034 | 5127 | 5605 | 5374 | 4852 | 4761 | 4547
51683 | -491331 | -53812 | Marabá | Sede Municipal | PARÁ | 4881 | 4571 | 4710 | 4708 | 4785 | 4693 | 5007 | 5137 | 5506 | 5329 | 4895 | 4744 | 4489
51687 | -487925 | -53606 | São João do Araguaia | Sede Municipal | PARÁ | 5008 | 4743 | 4808 | 4857 | 4976 | 4842 | 5107 | 5147 | 5649 | 5482 | 4983 | 4875 | 4633
52811 | -493311 | -51324 | Itupiranga | Sede Municipal | PARÁ | 4793 | 4404 | 4623 | 4566 | 4659 | 4665 | 5020 | 5116 | 5454 | 5185 | 4795 | 4644 | 4377
53190 | -486051 | -50428 | Bom Jesus do Tocantins | Sede Municipal | PARÁ | 4824 | 4415 | 4511 | 4605 | 4605 | 4679 | 5020 | 5112 | 5501 | 5317 | 4840 | 4790 | 4487
53193 | -483937 | -49537 | Abel Figueiredo | Sede Municipal | PARÁ | 4866 | 4439 | 4576 | 4643 | 4636 | 4679 | 5043 | 5200 | 5547 | 5332 | 4937 | 4765 | 4590
53547 | -490826 | -49166 | Nova Ipixuna | Sede Municipal | PARÁ | 4734 | 4387 | 4459 | 4494 | 4501 | 4552 | 4949 | 5070 | 5438 | 5228 | 4746 | 4621 | 4364
53913 | -480673 | -47783 | Rondon do Pará | Sede Municipal | PARÁ | 4825 | 4439 | 4594 | 4622 | 4722 | 4711 | 4938 | 5050 | 5452 | 5260 | 4874 | 4692 | 4551
54534 | -559433 | -45739 | Trairão | Sede Municipal | PARÁ | 4487 | 4049 | 4167 | 4124 | 3974 | 4066 | 4476 | 4464 | 5088 | 5068 | 5065 | 4818 | 4490
55288 | -491157 | -44466 | Jacundá | Sede Municipal | PARÁ | 4725 | 4404 | 4553 | 4584 | 4640 | 4558 | 4827 | 4966 | 5251 | 5169 | 4717 | 4625 | 4410
55554 | -559931 | -42671 | Itaituba | Sede Municipal | PARÁ | 4678 | 4320 | 4406 | 4398 | 4228 | 4235 | 4529 | 4522 | 5196 | 5186 | 5283 | 5078 | 4750
55638 | -475514 | -42962 | Dom Eliseu | Sede Municipal | PARÁ | 4780 | 4452 | 4665 | 4652 | 4771 | 4677 | 4866 | 4908 | 5187 | 5222 | 4873 | 4595 | 4490
55943 | -499503 | -42479 | Novo Repartimento | Sede Municipal | PARÁ | 4678 | 4253 | 4535 | 4634 | 4616 | 4686 | 4910 | 4999 | 5198 | 4951 | 4572 | 4512 | 4273
56218 | -549096 | -41007 | Rurópolis | Sede Municipal | PARÁ | 4531 | 4106 | 4259 | 4248 | 4168 | 4181 | 4507 | 4466 | 5076 | 4979 | 5049 | 4860 | 4469
56862 | -542128 | -38685 | Placas | Sede Municipal | PARÁ | 4501 | 4127 | 4234 | 4226 | 4139 | 4267 | 4616 | 4510 | 4991 | 4798 | 4977 | 4764 | 4354
57215 | -50639 | -38377 | Pacajá | Sede Municipal | PARÁ | 4552 | 4228 | 4368 | 4436 | 4419 | 4480 | 4740 | 4807 | 5056 | 4813 | 4560 | 4488 | 4222
57225 | -496777 | -37661 | Tucuruí | Sede Municipal | PARÁ | 4687 | 4352 | 4541 | 4579 | 4659 | 4606 | 4859 | 4958 | 5252 | 5008 | 4662 | 4520 | 4252
57226 | -495738 | -37723 | Breu Branco | Sede Municipal | PARÁ | 4645 | 4324 | 4528 | 4562 | 4627 | 4574 | 4800 | 4897 | 5200 | 4942 | 4592 | 4483 | 4210
57231 | -490978 | -38438 | Goianésia do Pará | Sede Municipal | PARÁ | 4742 | 4385 | 4562 | 4665 | 4647 | 4643 | 4941 | 4971 | 5231 | 5083 | 4816 | 4633 | 4329
57500 | -537401 | -37156 | Uruará | Sede Municipal | PARÁ | 4451 | 4207 | 4220 | 4249 | 4047 | 4275 | 4524 | 4463 | 4933 | 4779 | 4830 | 4664 | 4224
57563 | -474985 | -37395 | Ulianópolis | Sede Municipal | PARÁ | 4775 | 4447 | 4623 | 4742 | 4749 | 4694 | 4836 | 4879 | 5109 | 5152 | 4887 | 4683 | 4503
57799 | -553204 | -36088 | Aveiro | Sede Municipal | PARÁ | 4680 | 4219 | 4406 | 4343 | 4166 | 4233 | 4626 | 4614 | 5244 | 5223 | 5330 | 5121 | 4634
58153 | -512007 | -34702 | Anapu | Sede Municipal | PARÁ | 4477 | 4296 | 4314 | 4389 | 4385 | 4374 | 4638 | 4705 | 4854 | 4684 | 4478 | 4398 | 4209
58447 | -528879 | -34468 | Medicilândia | Sede Municipal | PARÁ | 4359 | 4133 | 4260 | 4249 | 4173 | 4180 | 4433 | 4441 | 4712 | 4549 | 4585 | 4485 | 4102
58759 | -525393 | -32979 | Brasil Novo | Sede Municipal | PARÁ | 4378 | 4119 | 4210 | 4264 | 4271 | 4252 | 4494 | 4469 | 4739 | 4582 | 4526 | 4457 | 4154
59069 | -522104 | -32045 | Altamira | Sede Municipal | PARÁ | 4437 | 4137 | 4315 | 4323 | 4331 | 4350 | 4567 | 4511 | 4794 | 4667 | 4535 | 4546 | 4162
59728 | -473531 | -30025 | Paragominas | Sede Municipal | PARÁ | 4888 | 4603 | 4681 | 4711 | 4721 | 4706 | 4833 | 4926 | 5214 | 5405 | 5226 | 4912 | 4716
59983 | -520146 | -28868 | Vitória do Xingu | Sede Municipal | PARÁ | 4608 | 4344 | 4421 | 4407 | 4516 | 4459 | 4631 | 4680 | 4902 | 4926 | 4890 | 4743 | 4380
60014 | -489493 | -29462 | Tailândia | Sede Municipal | PARÁ | 4774 | 4445 | 4517 | 4670 | 4692 | 4707 | 4875 | 4983 | 5207 | 5117 | 4908 | 4676 | 4491
60307 | -496698 | -27906 | Baião | Sede Municipal | PARÁ | 4750 | 4461 | 4578 | 4548 | 4645 | 4674 | 4858 | 4948 | 5262 | 5083 | 4894 | 4659 | 4392
60546 | -546515 | -26819 | Mojuí dos Campos | Sede Municipal | PARÁ | 4547 | 4412 | 4379 | 4238 | 4116 | 4191 | 4445 | 4384 | 4914 | 4860 | 5152 | 4993 | 4479
60822 | -549378 | -26365 | Belterra | Sede Municipal | PARÁ | 4633 | 4441 | 4447 | 4346 | 4132 | 4193 | 4493 | 4438 | 5026 | 5045 | 5242 | 5203 | 4591
60852 | -519491 | -25864 | Senador José Porfírio | Sede Municipal | PARÁ | 4556 | 4265 | 4326 | 4340 | 4377 | 4401 | 4581 | 4700 | 5028 | 4916 | 4819 | 4649 | 4266
60876 | -495046 | -25835 | Mocajuba | Sede Municipal | PARÁ | 4891 | 4549 | 4657 | 4691 | 4718 | 4801 | 4933 | 5033 | 5334 | 5284 | 5153 | 4955 | 4585
60896 | -475006 | -25562 | Ipixuna do Pará | Sede Municipal | PARÁ | 4884 | 4576 | 4619 | 4584 | 4654 | 4722 | 4938 | 4997 | 5344 | 5373 | 5237 | 4904 | 4656
61365 | -54.7 | -24389 | Santarém | Sede Municipal | PARÁ | 4875 | 4656 | 4741 | 4614 | 4401 | 4543 | 4867 | 4707 | 5122 | 5071 | 5473 | 5444 | 4858
61431 | -481545 | -24184 | Tomé-Açu | Sede Municipal | PARÁ | 4857 | 4596 | 4575 | 4678 | 4671 | 4684 | 4909 | 5011 | 5278 | 5273 | 5079 | 4868 | 4663
61709 | -469703 | -2268 | Nova Esperança do Piriá | Sede Municipal | PARÁ | 4931 | 4571 | 4596 | 4588 | 4601 | 4719 | 4927 | 5013 | 5407 | 5513 | 5298 | 5091 | 4851
61870 | -567409 | -21684 | Faro | Sede Municipal | PARÁ | 4650 | 4158 | 4198 | 4214 | 4090 | 4178 | 4740 | 4750 | 5326 | 5219 | 5304 | 5084 | 4537
61877 | -560893 | -21639 | Juruti | Sede Municipal | PARÁ | 4732 | 4346 | 4409 | 4386 | 4124 | 4194 | 4667 | 4637 | 5271 | 5293 | 5451 | 5270 | 4731
61943 | -494983 | -22433 | Cametá | Sede Municipal | PARÁ | 5011 | 4627 | 4682 | 4742 | 4818 | 4925 | 5044 | 5080 | 5393 | 5486 | 5313 | 5200 | 4819
62127 | -564881 | -21048 | Terra Santa | Sede Municipal | PARÁ | 4759 | 4333 | 4395 | 4359 | 4203 | 4297 | 4819 | 4762 | 5248 | 5341 | 5420 | 5238 | 4694
62216 | -475603 | -21334 | Aurora do Pará | Sede Municipal | PARÁ | 4859 | 4538 | 4557 | 4602 | 4541 | 4676 | 4894 | 5018 | 5290 | 5377 | 5212 | 4958 | 4649
62403 | -540728 | -19981 | Monte Alegre | Sede Municipal | PARÁ | 4975 | 4892 | 4774 | 4788 | 4628 | 4696 | 4939 | 4900 | 5208 | 5129 | 5409 | 5386 | 4959
62445 | -498632 | -2004 | Oeiras do Pará | Sede Municipal | PARÁ | 4875 | 4622 | 4568 | 4610 | 4646 | 4681 | 4792 | 4887 | 5222 | 5321 | 5273 | 5098 | 4774
62454 | -489578 | -19757 | Igarapé-Miri | Sede Municipal | PARÁ | 4838 | 4488 | 4522 | 4567 | 4627 | 4714 | 4925 | 5073 | 5288 | 5246 | 5055 | 4912 | 4645
62461 | -482001 | -19597 | Acará | Sede Municipal | PARÁ | 4909 | 4635 | 4539 | 4602 | 4596 | 4734 | 4916 | 5071 | 5358 | 5434 | 5257 | 4991 | 4772
62464 | -479426 | -19928 | Concórdia do Pará | Sede Municipal | PARÁ | 4874 | 4580 | 4561 | 4591 | 4587 | 4700 | 4905 | 5031 | 5343 | 5373 | 5204 | 4950 | 4666
62468 | -475571 | -20456 | Mãe do Rio | Sede Municipal | PARÁ | 4918 | 4609 | 4508 | 4601 | 4586 | 4766 | 4971 | 5091 | 5366 | 5469 | 5279 | 5036 | 4731
62640 | -555212 | -19015 | Óbidos | Sede Municipal | PARÁ | 4758 | 4331 | 4449 | 4398 | 4295 | 4365 | 4806 | 4715 | 5311 | 5253 | 5366 | 5151 | 4652
62644 | -551173 | -18881 | Curuá | Sede Municipal | PARÁ | 4880 | 4532 | 4613 | 4515 | 4456 | 4591 | 4916 | 4811 | 5332 | 5328 | 5449 | 5273 | 4745
62648 | -547388 | -19466 | Alenquer | Sede Municipal | PARÁ | 4750 | 4506 | 4582 | 4431 | 4311 | 4452 | 4672 | 4677 | 5199 | 5202 | 5238 | 5143 | 4587
62687 | -508198 | -19368 | Portel | Sede Municipal | PARÁ | 4864 | 4589 | 4489 | 4592 | 4608 | 4708 | 4916 | 4986 | 5259 | 5310 | 5138 | 5056 | 4718
62693 | -501991 | -19009 | Bagre | Sede Municipal | PARÁ | 5074 | 4802 | 4721 | 4807 | 4804 | 4867 | 4992 | 5087 | 5413 | 5505 | 5502 | 5387 | 5005
62702 | -493821 | -18958 | Limoeiro do Ajuru | Sede Municipal | PARÁ | 5146 | 4788 | 4781 | 4872 | 4960 | 5013 | 5152 | 5208 | 5449 | 5588 | 5526 | 5375 | 5030
62708 | -487671 | -18903 | Moju | Sede Municipal | PARÁ | 4873 | 4501 | 4510 | 4569 | 4598 | 4735 | 4934 | 5067 | 5312 | 5307 | 5207 | 5011 | 4728
62725 | -470509 | -19302 | Garrafão do Norte | Sede Municipal | PARÁ | 4933 | 4644 | 4456 | 4540 | 4547 | 4672 | 4943 | 5082 | 5443 | 5570 | 5359 | 5165 | 4773
62889 | -558584 | -17603 | Oriximiná | Sede Municipal | PARÁ | 4661 | 4256 | 4289 | 4266 | 4095 | 4256 | 4695 | 4688 | 5238 | 5207 | 5268 | 5109 | 4565
62913 | -534817 | -17929 | Prainha | Sede Municipal | PARÁ | 4907 | 4656 | 4654 | 4698 | 4629 | 4715 | 4962 | 4933 | 5218 | 5109 | 5352 | 5194 | 4764
62940 | -507153 | -18036 | Melgaço | Sede Municipal | PARÁ | 4848 | 4560 | 4432 | 4514 | 4512 | 4695 | 4916 | 5036 | 5280 | 5297 | 5156 | 5044 | 4729
62950 | -497985 | -18103 | Curralinho | Sede Municipal | PARÁ | 5077 | 4642 | 4637 | 4780 | 4756 | 4999 | 5150 | 5120 | 5384 | 5592 | 5552 | 5377 | 4933
62973 | -474464 | -17702 | Irituia | Sede Municipal | PARÁ | 4863 | 4507 | 4502 | 4449 | 4539 | 4660 | 4957 | 5059 | 5357 | 5448 | 5199 | 5066 | 4613
62982 | -465463 | -17601 | Cachoeira do Piriá | Sede Municipal | PARÁ | 4792 | 4482 | 4344 | 4325 | 4409 | 4562 | 4789 | 4950 | 5326 | 5515 | 5221 | 5001 | 4583
63175 | -522365 | -17473 | Porto de Moz | Sede Municipal | PARÁ | 4718 | 4477 | 4507 | 4484 | 4465 | 4500 | 4664 | 4690 | 5055 | 5131 | 5107 | 4966 | 4569
63193 | -504795 | -16807 | Breves | Sede Municipal | PARÁ | 4725 | 4397 | 4320 | 4304 | 4415 | 4598 | 4829 | 4916 | 5229 | 5145 | 5055 | 4970 | 4522
63202 | -495305 | -17159 | São Sebastião da Boa Vista | Sede Municipal | PARÁ | 5045 | 4633 | 4577 | 4692 | 4689 | 4992 | 5056 | 5166 | 5322 | 5565 | 5490 | 5397 | 4953
63209 | -488792 | -17222 | Abaetetuba | Sede Municipal | PARÁ | 4896 | 4558 | 4439 | 4535 | 4542 | 4744 | 4939 | 5079 | 5353 | 5412 | 5288 | 5098 | 4765
63220 | -477668 | -16881 | São Domingos do Capim | Sede Municipal | PARÁ | 4899 | 4585 | 4519 | 4472 | 4547 | 4727 | 4988 | 5087 | 5348 | 5434 | 5319 | 5081 | 4677
63227 | -470633 | -17482 | Capitão Poço | Sede Municipal | PARÁ | 4855 | 4593 | 4398 | 4451 | 4445 | 4567 | 4905 | 5050 | 5345 | 5508 | 5295 | 5045 | 4655
63473 | -474788 | -16135 | São Miguel do Guamá | Sede Municipal | PARÁ | 4875 | 4560 | 4404 | 4384 | 4492 | 4660 | 5000 | 5092 | 5410 | 5526 | 5249 | 5069 | 4659
63671 | -52582 | -15213 | Almeirim | Sede Municipal | PARÁ | 4803 | 4520 | 4575 | 4579 | 4534 | 4689 | 4902 | 4860 | 5090 | 5076 | 5168 | 5032 | 4618
63704 | -492228 | -15397 | Muaná | Sede Municipal | PARÁ | 4882 | 4478 | 4381 | 4478 | 4504 | 4740 | 4865 | 5032 | 5301 | 5376 | 5376 | 5247 | 4803
63710 | -486199 | -15123 | Barcarena | Sede Municipal | PARÁ | 4872 | 4431 | 4429 | 4490 | 4602 | 4730 | 4948 | 5053 | 5295 | 5385 | 5246 | 5157 | 4704
63712 | -484905 | -14562 | Belém | Capital Estadual | PARÁ | 4864 | 4441 | 4403 | 4414 | 4549 | 4714 | 4968 | 5078 | 5299 | 5382 | 5251 | 5118 | 4754
63716 | -480384 | -1518 | Bujaru | Sede Municipal | PARÁ | 4847 | 4427 | 4377 | 4383 | 4394 | 4700 | 4994 | 5111 | 5417 | 5432 | 5301 | 4998 | 4632
63725 | -471155 | -15462 | Ourém | Sede Municipal | PARÁ | 4805 | 4435 | 4310 | 4316 | 4378 | 4574 | 4860 | 5022 | 5297 | 5514 | 5232 | 5039 | 4686
63727 | -469012 | -15218 | Santa Luzia do Pará | Sede Municipal | PARÁ | 4794 | 4482 | 4291 | 4311 | 4346 | 4528 | 4808 | 5013 | 5282 | 5484 | 5265 | 5044 | 4675
63928 | -516309 | -14127 | Gurupá | Sede Municipal | PARÁ | 4792 | 4513 | 4389 | 4387 | 4427 | 4626 | 4831 | 4843 | 5163 | 5301 | 5193 | 5172 | 4664
63956 | -488665 | -13963 | Ponta de Pedras | Sede Municipal | PARÁ | 5149 | 4807 | 4654 | 4731 | 4804 | 4990 | 5165 | 5229 | 5507 | 5673 | 5581 | 5496 | 5153
63961 | -48331 | -13647 | Marituba | Sede Municipal | PARÁ | 4731 | 4293 | 4279 | 4274 | 4311 | 4598 | 4936 | 5038 | 5221 | 5290 | 5064 | 4926 | 4539
63961 | -483747 | -13643 | Ananindeua | Sede Municipal | PARÁ | 4731 | 4293 | 4279 | 4274 | 4311 | 4598 | 4936 | 5038 | 5221 | 5290 | 5064 | 4926 | 4539
63962 | -482438 | -13622 | Benevides | Sede Municipal | PARÁ | 4754 | 4317 | 4251 | 4291 | 4342 | 4603 | 4913 | 5052 | 5294 | 5344 | 5123 | 4964 | 4549
63965 | -479086 | -14293 | Inhangapi | Sede Municipal | PARÁ | 4761 | 4373 | 4277 | 4312 | 4313 | 4598 | 4881 | 4996 | 5293 | 5392 | 5206 | 4960 | 4529
63971 | -473069 | -13678 | Bonito | Sede Municipal | PARÁ | 4775 | 4387 | 4243 | 4267 | 4340 | 4562 | 4836 | 5002 | 5304 | 5465 | 5239 | 5021 | 4634
64210 | -48157 | -12982 | Santa Izabel do Pará | Sede Municipal | PARÁ | 4711 | 4330 | 4191 | 4167 | 4289 | 4543 | 4861 | 4981 | 5237 | 5363 | 5123 | 4899 | 4555
64212 | -479171 | -12983 | Castanhal | Sede Municipal | PARÁ | 4710 | 4372 | 4197 | 4268 | 4316 | 4564 | 4835 | 4955 | 5201 | 5281 | 5109 | 4907 | 4515
64216 | -475739 | -13486 | Santa Maria do Pará | Sede Municipal | PARÁ | 4755 | 4348 | 4206 | 4242 | 4337 | 4599 | 4846 | 4967 | 5261 | 5429 | 5237 | 4988 | 4603
64454 | -482955 | -12265 | Santa Bárbara do Pará | Sede Municipal | PARÁ | 4682 | 4295 | 4171 | 4121 | 4221 | 4483 | 4817 | 4947 | 5216 | 5306 | 5142 | 4943 | 4521
64455 | -481318 | -11526 | Santo Antônio do Tauá | Sede Municipal | PARÁ | 4684 | 4310 | 4159 | 4087 | 4227 | 4501 | 4841 | 4975 | 5223 | 5320 | 5150 | 4896 | 4522
64459 | -477923 | -11702 | São Francisco do Pará | Sede Municipal | PARÁ | 4741 | 4341 | 4218 | 4206 | 4282 | 4574 | 4813 | 5003 | 5222 | 5368 | 5264 | 5035 | 4571
64463 | -473204 | -11923 | Peixe-Boi | Sede Municipal | PARÁ | 4775 | 4389 | 4223 | 4212 | 4276 | 4542 | 4816 | 4915 | 5242 | 5511 | 5334 | 5128 | 4718
64463 | -473915 | -12044 | Nova Timboteua | Sede Municipal | PARÁ | 4775 | 4389 | 4223 | 4212 | 4276 | 4542 | 4816 | 4915 | 5242 | 5511 | 5334 | 5128 | 4718
64465 | -471781 | -12057 | Capanema | Sede Municipal | PARÁ | 4750 | 4410 | 4212 | 4160 | 4265 | 4518 | 4755 | 4884 | 5218 | 5502 | 5294 | 5066 | 4712
64475 | -461389 | -12024 | Viseu | Sede Municipal | PARÁ | 4929 | 4778 | 4495 | 4323 | 4271 | 4532 | 4781 | 4920 | 5296 | 5679 | 5525 | 5439 | 5113
64700 | -476231 | -11266 | Igarapé-Açu | Sede Municipal | PARÁ | 4729 | 4356 | 4195 | 4136 | 4266 | 4543 | 4794 | 4938 | 5202 | 5412 | 5234 | 5051 | 4621
64707 | -469026 | -10784 | Tracuateua | Sede Municipal | PARÁ | 4797 | 4537 | 4317 | 4147 | 4216 | 4476 | 4784 | 4879 | 5231 | 5537 | 5363 | 5211 | 4865
64709 | -46771 | -1053 | Bragança | Sede Municipal | PARÁ | 4837 | 4661 | 4352 | 4180 | 4194 | 4475 | 4747 | 4857 | 5265 | 5566 | 5459 | 5303 | 4987
64916 | -499358 | -0.9972 | Anajás | Sede Municipal | PARÁ | 4662 | 4216 | 4100 | 4125 | 4176 | 4567 | 4723 | 4961 | 5157 | 5245 | 5141 | 5058 | 4481
64926 | -489603 | -10111 | Cachoeira do Arari | Sede Municipal | PARÁ | 4832 | 4445 | 4294 | 4358 | 4433 | 4825 | 4932 | 5063 | 5235 | 5460 | 5207 | 5076 | 4656
64936 | -479094 | -1037 | Terra Alta | Sede Municipal | PARÁ | 4687 | 4343 | 4059 | 4012 | 4164 | 4480 | 4815 | 4914 | 5192 | 5374 | 5210 | 5058 | 4618
64949 | -466459 | -1022 | Augusto Corrêa | Sede Municipal | PARÁ | 4958 | 4821 | 4513 | 4291 | 4344 | 4585 | 4807 | 4939 | 5339 | 5676 | 5560 | 5480 | 5140
65171 | -482808 | -0.9328 | Colares | Sede Municipal | PARÁ | 4705 | 4350 | 4129 | 4095 | 4146 | 4455 | 4692 | 4814 | 5108 | 5402 | 5330 | 5233 | 4706
65172 | -48139 | -0.8616 | Vigia | Sede Municipal | PARÁ | 4625 | 4272 | 4033 | 3986 | 4061 | 4409 | 4664 | 4813 | 5137 | 5343 | 5186 | 5069 | 4526
65174 | -47921 | -0.8513 | São João da Ponta | Sede Municipal | PARÁ | 4678 | 4315 | 4051 | 3988 | 4130 | 4411 | 4754 | 4858 | 5174 | 5421 | 5298 | 5080 | 4660
65180 | -473955 | -929 | Santarém Novo | Sede Municipal | PARÁ | 4804 | 4585 | 4265 | 4200 | 4199 | 4474 | 4756 | 4910 | 5204 | 5499 | 5378 | 5223 | 4950
65182 | -471256 | -0.9458 | Primavera | Sede Municipal | PARÁ | 4828 | 4601 | 4358 | 4221 | 4233 | 4482 | 4800 | 4881 | 5194 | 5517 | 5412 | 5267 | 4975
65183 | -47005 | -0.8948 | Quatipuru | Sede Municipal | PARÁ | 4861 | 4640 | 4404 | 4250 | 4266 | 4485 | 4778 | 4894 | 5244 | 5535 | 5464 | 5322 | 5046
65406 | -485143 | -0.7588 | Salvaterra | Sede Municipal | PARÁ | 5047 | 4697 | 4385 | 4408 | 4481 | 4841 | 5046 | 5103 | 5455 | 5708 | 5670 | 5614 | 5155
65414 | -47601 | -0.7975 | Magalhães Barata | Sede Municipal | PARÁ | 4762 | 4520 | 4232 | 4156 | 4168 | 4481 | 4736 | 4835 | 5196 | 5460 | 5331 | 5189 | 4839
65416 | -474516 | -0.7715 | Maracanã | Sede Municipal | PARÁ | 4837 | 4620 | 4316 | 4200 | 4222 | 4530 | 4777 | 4926 | 5251 | 5496 | 5409 | 5302 | 5000
65419 | -471814 | -0.7806 | São João de Pirabas | Sede Municipal | PARÁ | 4946 | 4755 | 4486 | 4314 | 4347 | 4665 | 4890 | 4999 | 5305 | 5586 | 5496 | 5391 | 5115
65632 | -491775 | -0.6614 | Santa Cruz do Arari | Sede Municipal | PARÁ | 4730 | 4322 | 4128 | 4240 | 4311 | 4688 | 4914 | 5050 | 5197 | 5300 | 5096 | 4989 | 4531
65638 | -485156 | -0.7237 | Soure | Sede Municipal | PARÁ | 5030 | 4726 | 4351 | 4380 | 4470 | 4860 | 5078 | 5168 | 5381 | 5665 | 5596 | 5532 | 5154
65641 | -480202 | -0.7481 | São Caetano de Odivelas | Sede Municipal | PARÁ | 4913 | 4673 | 4247 | 4209 | 4277 | 4499 | 4811 | 4941 | 5372 | 5646 | 5608 | 5542 | 5137
65643 | -478519 | -0.7336 | Curuçá | Sede Municipal | PARÁ | 4825 | 4589 | 4249 | 4137 | 4216 | 4487 | 4808 | 4915 | 5257 | 5484 | 5422 | 5345 | 4993
65645 | -476964 | -0.7114 | Marapanim | Sede Municipal | PARÁ | 4934 | 4742 | 4349 | 4265 | 4290 | 4601 | 4867 | 5014 | 5349 | 5603 | 5549 | 5480 | 5099
65874 | -473476 | -0.6314 | Salinópolis | Sede Municipal | PARÁ | 5060 | 4944 | 4534 | 4450 | 4508 | 4805 | 5099 | 5217 | 5238 | 5657 | 5538 | 5503 | 5230
66723 | -503865 | -0.1552 | Afuá | Sede Municipal | PARÁ | 4701 | 4388 | 4061 | 3959 | 3992 | 4425 | 4681 | 4841 | 5247 | 5497 | 5397 | 5226 | 4698
66727 | -499874 | -0.1645 | Chaves | Sede Municipal | PARÁ | 4815 | 4494 | 4080 | 4004 | 4042 | 4529 | 4914 | 5069 | 5388 | 5622 | 5503 | 5350 | 4788
40979 | -370093 | -81528 | São Sebastião do Umbuzeiro | Sede Municipal | PARAÍBA | 5664 | 6195 | 5983 | 6043 | 5514 | 4741 | 4274 | 4384 | 5217 | 6142 | 6392 | 6683 | 6397
41367 | -370993 | -8076 | Zabelê | Sede Municipal | PARAÍBA | 5686 | 6187 | 6042 | 5992 | 5513 | 4737 | 4314 | 4463 | 5219 | 6166 | 6425 | 6725 | 6447
41370 | -368554 | -80778 | São João do Tigre | Sede Municipal | PARAÍBA | 5662 | 6134 | 5973 | 5991 | 5585 | 4713 | 4254 | 4437 | 5285 | 6129 | 6338 | 6675 | 6426
42147 | -371221 | -78947 | Monteiro | Sede Municipal | PARAÍBA | 5788 | 6300 | 6131 | 6152 | 5702 | 4902 | 4399 | 4556 | 5314 | 6284 | 6508 | 6775 | 6426
42150 | -368245 | -78855 | Camalaú | Sede Municipal | PARAÍBA | 5728 | 6200 | 6104 | 6097 | 5673 | 4849 | 4395 | 4499 | 5273 | 6168 | 6430 | 6653 | 6390
42542 | -366584 | -77912 | Congo | Sede Municipal | PARAÍBA | 5657 | 6137 | 6012 | 6053 | 5631 | 4838 | 4359 | 4479 | 5212 | 6028 | 6325 | 6535 | 6274
42545 | -363166 | -77527 | Barra de São Miguel | Sede Municipal | PARAÍBA | 5538 | 6003 | 5906 | 5926 | 5460 | 4788 | 4321 | 4457 | 5170 | 5855 | 6122 | 6350 | 6091
42918 | -381003 | -77431 | São José de Princesa | Sede Municipal | PARAÍBA | 5890 | 6157 | 6109 | 6139 | 5720 | 5048 | 4690 | 4940 | 5779 | 6472 | 6564 | 6738 | 6323
42918 | -381526 | -77037 | Manaíra | Sede Municipal | PARAÍBA | 5890 | 6157 | 6109 | 6139 | 5720 | 5048 | 4690 | 4940 | 5779 | 6472 | 6564 | 6738 | 6323
42920 | -37994 | -77366 | Princesa Isabel | Sede Municipal | PARAÍBA | 5879 | 6182 | 6137 | 6126 | 5768 | 5054 | 4626 | 4890 | 5727 | 6445 | 6554 | 6687 | 6350
42929 | -370836 | -7695 | Prata | Sede Municipal | PARAÍBA | 5766 | 6183 | 6100 | 6063 | 5734 | 4948 | 4454 | 4611 | 5383 | 6232 | 6475 | 6657 | 6353
42931 | -368828 | -76725 | Sumé | Sede Municipal | PARAÍBA | 5695 | 6118 | 6053 | 6032 | 5636 | 4885 | 4401 | 4573 | 5282 | 6138 | 6378 | 6574 | 6277
42935 | -364935 | -77283 | Caraúbas | Sede Municipal | PARAÍBA | 5533 | 5969 | 5887 | 5949 | 5474 | 4759 | 4249 | 4433 | 5161 | 5867 | 6166 | 6371 | 6119
42938 | -361577 | -7681 | Riacho de Santo Antônio | Sede Municipal | PARAÍBA | 5435 | 5886 | 5858 | 5856 | 5351 | 4703 | 4176 | 4381 | 5048 | 5710 | 6004 | 6260 | 5986
42939 | -360514 | -77371 | Alcantil | Sede Municipal | PARAÍBA | 5384 | 5857 | 5813 | 5792 | 5295 | 4681 | 4158 | 4370 | 4994 | 5639 | 5924 | 6186 | 5902
42941 | -358794 | -7743 | Santa Cecília | Sede Municipal | PARAÍBA | 5339 | 5725 | 5763 | 5777 | 5234 | 4597 | 4149 | 4332 | 5001 | 5616 | 5871 | 6100 | 5906
42943 | -356639 | -76955 | Umbuzeiro | Sede Municipal | PARAÍBA | 5310 | 5664 | 5769 | 5832 | 5203 | 4510 | 4037 | 4246 | 4960 | 5571 | 5822 | 6131 | 5979
43306 | -385101 | -75563 | Conceição | Sede Municipal | PARAÍBA | 5897 | 6212 | 6063 | 6017 | 5688 | 5069 | 4703 | 4938 | 5776 | 6530 | 6556 | 6780 | 6437
43306 | -385593 | -76268 | Santa Inês | Sede Municipal | PARAÍBA | 5897 | 6212 | 6063 | 6017 | 5688 | 5069 | 4703 | 4938 | 5776 | 6530 | 6556 | 6780 | 6437
43308 | -383365 | -7552 | Santana de Mangueira | Sede Municipal | PARAÍBA | 5920 | 6167 | 6107 | 6083 | 5783 | 5108 | 4744 | 5018 | 5784 | 6495 | 6584 | 6777 | 6388
43313 | -378715 | -76274 | Tavares | Sede Municipal | PARAÍBA | 5882 | 6129 | 6142 | 6120 | 5778 | 5063 | 4731 | 4992 | 5765 | 6427 | 6506 | 6646 | 6278
43320 | -371522 | -76165 | Ouro Velho | Sede Municipal | PARAÍBA | 5803 | 6136 | 6122 | 6100 | 5747 | 4982 | 4527 | 4720 | 5465 | 6310 | 6525 | 6668 | 6335
43321 | -37063 | -75674 | Amparo | Sede Municipal | PARAÍBA | 5778 | 6210 | 6099 | 6065 | 5705 | 4959 | 4491 | 4700 | 5466 | 6248 | 6479 | 6603 | 6309
43325 | -366058 | -76275 | Coxixola | Sede Municipal | PARAÍBA | 5599 | 5954 | 5911 | 5989 | 5549 | 4880 | 4358 | 4523 | 5231 | 6006 | 6256 | 6396 | 6135
43327 | -364377 | -76332 | São Domingos do Cariri | Sede Municipal | PARAÍBA | 5497 | 5884 | 5777 | 5916 | 5394 | 4773 | 4207 | 4437 | 5090 | 5861 | 6155 | 6338 | 6127
43334 | -357902 | -75832 | Gado Bravo | Sede Municipal | PARAÍBA | 5278 | 5665 | 5735 | 5753 | 5206 | 4560 | 4068 | 4297 | 4916 | 5524 | 5788 | 6033 | 5788
43336 | -355531 | -76435 | Natuba | Sede Municipal | PARAÍBA | 5376 | 5709 | 5925 | 5900 | 5300 | 4543 | 4079 | 4234 | 5009 | 5618 | 5917 | 6219 | 6062
43699 | -384062 | -7.48 | Ibiara | Sede Municipal | PARAÍBA | 5941 | 6247 | 6143 | 6043 | 5756 | 5134 | 4738 | 5001 | 5824 | 6548 | 6588 | 6798 | 6476
43702 | -38199 | -75394 | Curral Velho | Sede Municipal | PARAÍBA | 5974 | 6223 | 6133 | 6223 | 5864 | 5199 | 4766 | 5005 | 5870 | 6554 | 6639 | 6798 | 6423
43703 | -380399 | -74784 | Nova Olinda | Sede Municipal | PARAÍBA | 5977 | 6252 | 6179 | 6251 | 5888 | 5179 | 4757 | 5001 | 5862 | 6534 | 6608 | 6782 | 6428
43705 | -378202 | -75383 | Juru | Sede Municipal | PARAÍBA | 5899 | 6068 | 6073 | 6036 | 5780 | 5124 | 4781 | 5022 | 5824 | 6535 | 6577 | 6694 | 6270
43707 | -37636 | -75119 | Água Branca | Sede Municipal | PARAÍBA | 5899 | 6136 | 6077 | 6081 | 5805 | 5096 | 4763 | 5014 | 5808 | 6494 | 6557 | 6679 | 6281
43717 | -366663 | -74808 | Serra Branca | Sede Municipal | PARAÍBA | 5606 | 5958 | 5938 | 5982 | 5532 | 4872 | 4344 | 4600 | 5268 | 6009 | 6239 | 6398 | 6134
43721 | -362881 | -74919 | Cabaceiras | Sede Municipal | PARAÍBA | 5561 | 5922 | 6058 | 6017 | 5501 | 4827 | 4236 | 4475 | 5143 | 5864 | 6132 | 6366 | 6192
43722 | -361323 | -74826 | Boqueirão | Sede Municipal | PARAÍBA | 5440 | 5877 | 5884 | 5869 | 5388 | 4733 | 4183 | 4374 | 5019 | 5702 | 5957 | 6231 | 6062
43724 | -359958 | -75178 | Barra de Santana | Sede Municipal | PARAÍBA | 5334 | 5796 | 5759 | 5790 | 5270 | 4617 | 4047 | 4261 | 4956 | 5585 | 5869 | 6158 | 5905
43726 | -357068 | -75452 | Aroeiras | Sede Municipal | PARAÍBA | 5303 | 5718 | 5740 | 5791 | 5254 | 4549 | 4045 | 4245 | 4957 | 5545 | 5827 | 6059 | 5911
43734 | -349058 | -75139 | Caaporã | Sede Municipal | PARAÍBA | 5410 | 5746 | 6018 | 6004 | 5306 | 4648 | 4264 | 4333 | 5109 | 5549 | 5871 | 6031 | 6045
43735 | -348154 | -74668 | Pitimbu | Sede Municipal | PARAÍBA | 5504 | 5810 | 6081 | 6054 | 5352 | 4782 | 4366 | 4423 | 5242 | 5668 | 6037 | 6073 | 6164
44094 | -382181 | -74206 | Boa Ventura | Sede Municipal | PARAÍBA | 5987 | 6207 | 6182 | 6215 | 5885 | 5207 | 4792 | 5057 | 5862 | 6541 | 6600 | 6802 | 6492
44094 | -382659 | -74279 | Diamante | Sede Municipal | PARAÍBA | 5987 | 6207 | 6182 | 6215 | 5885 | 5207 | 4792 | 5057 | 5862 | 6541 | 6600 | 6802 | 6492
44096 | -380711 | -74288 | Pedra Branca | Sede Municipal | PARAÍBA | 5991 | 6249 | 6219 | 6277 | 5918 | 5213 | 4808 | 5028 | 5890 | 6488 | 6581 | 6775 | 6448
44097 | -379895 | -73856 | Santana dos Garrotes | Sede Municipal | PARAÍBA | 5944 | 6119 | 6173 | 6164 | 5853 | 5170 | 4767 | 5063 | 5858 | 6483 | 6557 | 6736 | 6392
44101 | -375082 | -73893 | Imaculada | Sede Municipal | PARAÍBA | 5885 | 6097 | 5992 | 6033 | 5764 | 5097 | 4727 | 5054 | 5814 | 6509 | 6570 | 6670 | 6296
44107 | -369463 | -73758 | Livramento | Sede Municipal | PARAÍBA | 5711 | 6048 | 6019 | 6041 | 5625 | 4912 | 4478 | 4699 | 5418 | 6181 | 6393 | 6507 | 6212
44108 | -368078 | -73914 | São José dos Cordeiros | Sede Municipal | PARAÍBA | 5680 | 6019 | 6044 | 6010 | 5598 | 4895 | 4460 | 4673 | 5388 | 6109 | 6331 | 6461 | 6175
44111 | -365321 | -73861 | São João do Cariri | Sede Municipal | PARAÍBA | 5604 | 5973 | 5926 | 6017 | 5489 | 4868 | 4325 | 4575 | 5250 | 5985 | 6233 | 6424 | 6183
44116 | -360209 | -7.42 | Caturité | Sede Municipal | PARAÍBA | 5417 | 5859 | 5812 | 5850 | 5339 | 4690 | 4165 | 4374 | 5036 | 5681 | 5973 | 6217 | 6003
44117 | -359036 | -7367 | Queimadas | Sede Municipal | PARAÍBA | 5382 | 5827 | 5815 | 5846 | 5332 | 4665 | 4095 | 4308 | 4994 | 5603 | 5917 | 6203 | 5978
44119 | -357852 | -73582 | Fagundes | Sede Municipal | PARAÍBA | 5270 | 5703 | 5746 | 5807 | 5249 | 4549 | 4068 | 4184 | 4888 | 5422 | 5731 | 5994 | 5901
44120 | -356277 | -73784 | Itatuba | Sede Municipal | PARAÍBA | 5277 | 5614 | 5750 | 5810 | 5248 | 4576 | 4099 | 4219 | 4908 | 5437 | 5732 | 6061 | 5866
44122 | -354363 | -73576 | Salgado de São Félix | Sede Municipal | PARAÍBA | 5362 | 5695 | 5874 | 5896 | 5282 | 4598 | 4164 | 4278 | 5101 | 5588 | 5811 | 6117 | 5941
44124 | -352387 | -73587 | Juripiranga | Sede Municipal | PARAÍBA | 5385 | 5697 | 5882 | 5872 | 5327 | 4635 | 4244 | 4374 | 5091 | 5602 | 5818 | 6102 | 5973
44125 | -351125 | -74025 | Pedras de Fogo | Sede Municipal | PARAÍBA | 5403 | 5740 | 5940 | 5925 | 5335 | 4628 | 4243 | 4356 | 5058 | 5592 | 5849 | 6132 | 6035
44127 | -34906 | -74302 | Alhandra | Sede Municipal | PARAÍBA | 5416 | 5748 | 5984 | 6002 | 5293 | 4701 | 4291 | 4339 | 5142 | 5553 | 5877 | 6015 | 6049
44484 | -385136 | -73138 | Bonito de Santa Fé | Sede Municipal | PARAÍBA | 5938 | 5990 | 6032 | 5998 | 5637 | 5088 | 4895 | 5182 | 5941 | 6625 | 6670 | 6799 | 6402
44486 | -383002 | -72519 | São José de Caiana | Sede Municipal | PARAÍBA | 5998 | 6144 | 6071 | 6095 | 5811 | 5246 | 4932 | 5167 | 5976 | 6592 | 6643 | 6838 | 6461
44488 | -381508 | -73024 | Itaporanga | Sede Municipal | PARAÍBA | 5997 | 6219 | 6179 | 6255 | 5873 | 5205 | 4838 | 5081 | 5913 | 6544 | 6609 | 6786 | 6460
44495 | -374277 | -72579 | Mãe d'Água | Sede Municipal | PARAÍBA | 5897 | 6035 | 6044 | 6053 | 5792 | 5106 | 4707 | 5071 | 5853 | 6473 | 6586 | 6681 | 6362
44496 | -373513 | -72623 | Maturéia | Sede Municipal | PARAÍBA | 5866 | 6074 | 6011 | 6040 | 5710 | 5057 | 4693 | 5057 | 5800 | 6459 | 6556 | 6696 | 6243
44499 | -370928 | -72874 | Desterro | Sede Municipal | PARAÍBA | 5753 | 6068 | 5995 | 6089 | 5686 | 4972 | 4505 | 4769 | 5479 | 6267 | 6442 | 6535 | 6226
44503 | -366562 | -73182 | Parari | Sede Municipal | PARAÍBA | 5627 | 5921 | 5939 | 6023 | 5553 | 4916 | 4389 | 4604 | 5353 | 6039 | 6237 | 6416 | 6130
44507 | -362369 | -72598 | Boa Vista | Sede Municipal | PARAÍBA | 5442 | 5812 | 5780 | 5878 | 5356 | 4708 | 4191 | 4428 | 5083 | 5750 | 6053 | 6264 | 6003
44513 | -356652 | -72508 | Riachão do Bacamarte | Sede Municipal | PARAÍBA | 5267 | 5599 | 5680 | 5757 | 5244 | 4643 | 4136 | 4228 | 4888 | 5437 | 5720 | 6053 | 5824
44513 | -356108 | -72912 | Ingá | Sede Municipal | PARAÍBA | 5267 | 5599 | 5680 | 5757 | 5244 | 4643 | 4136 | 4228 | 4888 | 5437 | 5720 | 6053 | 5824
44515 | -354802 | -72955 | Mogeiro | Sede Municipal | PARAÍBA | 5273 | 5548 | 5786 | 5806 | 5279 | 4584 | 4151 | 4251 | 4997 | 5426 | 5633 | 5976 | 5837
44516 | -353371 | -73361 | Itabaiana | Sede Municipal | PARAÍBA | 5359 | 5655 | 5874 | 5848 | 5351 | 4677 | 4223 | 4357 | 5112 | 5519 | 5761 | 5991 | 5935
44517 | -35257 | -72665 | Pilar | Sede Municipal | PARAÍBA | 5387 | 5701 | 5877 | 5847 | 5343 | 4665 | 4267 | 4393 | 5151 | 5586 | 5802 | 6063 | 5951
44520 | -349002 | -72579 | Conde | Sede Municipal | PARAÍBA | 5449 | 5812 | 5992 | 6019 | 5313 | 4734 | 4320 | 4385 | 5190 | 5594 | 5920 | 6059 | 6048
44875 | -38586 | -72156 | Monte Horebe | Sede Municipal | PARAÍBA | 5948 | 6010 | 6005 | 5968 | 5631 | 5159 | 4963 | 5222 | 5990 | 6602 | 6639 | 6766 | 6415
44877 | -383721 | -72147 | Serra Grande | Sede Municipal | PARAÍBA | 6002 | 6158 | 6106 | 6061 | 5788 | 5232 | 4967 | 5201 | 6029 | 6590 | 6640 | 6814 | 6441
44879 | -381508 | -71813 | Igaracy | Sede Municipal | PARAÍBA | 5999 | 6147 | 6129 | 6225 | 5873 | 5231 | 4862 | 5145 | 5946 | 6548 | 6632 | 6789 | 6458
44881 | -379292 | -71932 | Piancó | Sede Municipal | PARAÍBA | 6001 | 6205 | 6207 | 6319 | 5905 | 5222 | 4830 | 5063 | 5857 | 6497 | 6657 | 6757 | 6492
44883 | -377466 | -72286 | Olho d'Água | Sede Municipal | PARAÍBA | 5990 | 6257 | 6168 | 6272 | 5926 | 5184 | 4814 | 5047 | 5846 | 6495 | 6638 | 6777 | 6456
44887 | -373072 | -71604 | São José do Bonfim | Sede Municipal | PARAÍBA | 5951 | 6232 | 6204 | 6252 | 5840 | 5145 | 4675 | 5010 | 5880 | 6479 | 6618 | 6743 | 6338
44888 | -372528 | -72215 | Teixeira | Sede Municipal | PARAÍBA | 5914 | 6168 | 6165 | 6224 | 5822 | 5097 | 4666 | 4998 | 5849 | 6444 | 6568 | 6672 | 6291
44890 | -370574 | -72116 | Cacimbas | Sede Municipal | PARAÍBA | 5810 | 6060 | 6011 | 6039 | 5681 | 5048 | 4590 | 4900 | 5711 | 6336 | 6515 | 6595 | 6234
44892 | -368248 | -72067 | Taperoá | Sede Municipal | PARAÍBA | 5703 | 5966 | 5976 | 5945 | 5650 | 4951 | 4439 | 4769 | 5516 | 6158 | 6381 | 6501 | 6187
44894 | -366316 | -72202 | Santo André | Sede Municipal | PARAÍBA | 5622 | 5958 | 5951 | 5957 | 5545 | 4905 | 4356 | 4650 | 5345 | 5983 | 6279 | 6407 | 6133
44896 | -36488 | -72464 | Gurjão | Sede Municipal | PARAÍBA | 5543 | 5877 | 5918 | 5905 | 5467 | 4830 | 4303 | 4500 | 5218 | 5892 | 6170 | 6348 | 6091
44902 | -358545 | -71558 | Lagoa Seca | Sede Municipal | PARAÍBA | 5247 | 5546 | 5669 | 5767 | 5231 | 4626 | 4063 | 4164 | 4898 | 5491 | 5751 | 5994 | 5764
44902 | -358734 | -72224 | Campina Grande | Sede Municipal | PARAÍBA | 5247 | 5546 | 5669 | 5767 | 5231 | 4626 | 4063 | 4164 | 4898 | 5491 | 5751 | 5994 | 5764
44903 | -357851 | -71904 | Massaranduba | Sede Municipal | PARAÍBA | 5215 | 5424 | 5601 | 5712 | 5213 | 4644 | 4085 | 4193 | 4910 | 5443 | 5676 | 5923 | 5751
44904 | -356799 | -71867 | Serra Redonda | Sede Municipal | PARAÍBA | 5185 | 5510 | 5626 | 5632 | 5149 | 4585 | 4110 | 4239 | 4881 | 5402 | 5575 | 5819 | 5693
44905 | -355741 | -71746 | Juarez Távora | Sede Municipal | PARAÍBA | 5253 | 5623 | 5718 | 5712 | 5195 | 4615 | 4086 | 4276 | 4982 | 5476 | 5639 | 5896 | 5824
44907 | -353782 | -72478 | São José dos Ramos | Sede Municipal | PARAÍBA | 5327 | 5644 | 5799 | 5850 | 5332 | 4639 | 4219 | 4348 | 5087 | 5515 | 5713 | 5963 | 5823
44908 | -352792 | -71787 | Riachão do Poço | Sede Municipal | PARAÍBA | 5344 | 5652 | 5782 | 5891 | 5305 | 4632 | 4245 | 4339 | 5116 | 5542 | 5763 | 5985 | 5881
44908 | -352019 | -72481 | São Miguel de Taipu | Sede Municipal | PARAÍBA | 5344 | 5652 | 5782 | 5891 | 5305 | 4632 | 4245 | 4339 | 5116 | 5542 | 5763 | 5985 | 5881
44911 | -349707 | -71512 | Santa Rita | Sede Municipal | PARAÍBA | 5462 | 5843 | 5959 | 5993 | 5331 | 4775 | 4333 | 4443 | 5216 | 5609 | 5901 | 6123 | 6023
45267 | -385023 | -71191 | São José de Piranhas | Sede Municipal | PARAÍBA | 6023 | 6194 | 6156 | 6116 | 5824 | 5256 | 4973 | 5227 | 6017 | 6601 | 6671 | 6766 | 6479
45271 | -381684 | -70922 | Aguiar | Sede Municipal | PARAÍBA | 6041 | 6327 | 6166 | 6228 | 5897 | 5270 | 4904 | 5192 | 5930 | 6553 | 6666 | 6845 | 6506
45275 | -377166 | -71001 | Emas | Sede Municipal | PARAÍBA | 5973 | 6241 | 6118 | 6284 | 5844 | 5196 | 4773 | 5020 | 5844 | 6480 | 6662 | 6792 | 6420
45276 | -376065 | -71256 | Catingueira | Sede Municipal | PARAÍBA | 5983 | 6217 | 6185 | 6338 | 5881 | 5190 | 4796 | 5037 | 5809 | 6487 | 6634 | 6734 | 6484
45278 | -37444 | -70842 | Santa Teresinha | Sede Municipal | PARAÍBA | 6032 | 6260 | 6337 | 6424 | 5958 | 5234 | 4784 | 5013 | 5859 | 6498 | 6676 | 6798 | 6536
45281 | -371566 | -71288 | Cacimba de Areia | Sede Municipal | PARAÍBA | 5950 | 6256 | 6271 | 6257 | 5894 | 5171 | 4692 | 5023 | 5806 | 6451 | 6593 | 6657 | 6328
45282 | -370494 | -71369 | Passagem | Sede Municipal | PARAÍBA | 5882 | 6107 | 6183 | 6165 | 5808 | 5147 | 4626 | 4995 | 5785 | 6408 | 6502 | 6592 | 6270
45283 | -36945 | -71238 | Areia de Baraúnas | Sede Municipal | PARAÍBA | 5842 | 6079 | 6135 | 6101 | 5758 | 5109 | 4589 | 4934 | 5720 | 6356 | 6488 | 6585 | 6244
45284 | -36845 | -71027 | Salgadinho | Sede Municipal | PARAÍBA | 5747 | 6041 | 6035 | 5987 | 5652 | 4992 | 4500 | 4786 | 5572 | 6219 | 6428 | 6542 | 6208
45285 | -367314 | -7075 | Assunção | Sede Municipal | PARAÍBA | 5642 | 5964 | 5959 | 5919 | 5518 | 4909 | 4412 | 4659 | 5437 | 6081 | 6314 | 6427 | 6099
45287 | -365792 | -70684 | Juazeirinho | Sede Municipal | PARAÍBA | 5561 | 5805 | 5844 | 5908 | 5505 | 4826 | 4354 | 4597 | 5316 | 5966 | 6183 | 6370 | 6057
45289 | -363629 | -70591 | Soledade | Sede Municipal | PARAÍBA | 5478 | 5771 | 5825 | 5866 | 5393 | 4760 | 4258 | 4439 | 5150 | 5825 | 6106 | 6310 | 6036
45292 | -360608 | -70738 | Pocinhos | Sede Municipal | PARAÍBA | 5417 | 5762 | 5812 | 5874 | 5315 | 4712 | 4180 | 4411 | 5075 | 5700 | 6013 | 6165 | 5985
45293 | -359595 | -70889 | Montadas | Sede Municipal | PARAÍBA | 5437 | 5813 | 5928 | 5877 | 5374 | 4781 | 4224 | 4383 | 5136 | 5683 | 5952 | 6133 | 5958
45293 | -359686 | -71457 | Puxinanã | Sede Municipal | PARAÍBA | 5437 | 5813 | 5928 | 5877 | 5374 | 4781 | 4224 | 4383 | 5136 | 5683 | 5952 | 6133 | 5958
45294 | -358686 | -71057 | São Sebastião de Lagoa de Roça | Sede Municipal | PARAÍBA | 5349 | 5701 | 5812 | 5793 | 5332 | 4684 | 4148 | 4272 | 5041 | 5561 | 5870 | 6072 | 5902
45295 | -357639 | -70608 | Alagoa Nova | Sede Municipal | PARAÍBA | 5261 | 5599 | 5726 | 5716 | 5282 | 4617 | 4098 | 4171 | 4947 | 5436 | 5731 | 6000 | 5810
45295 | -357701 | -71221 | Matinhas | Sede Municipal | PARAÍBA | 5261 | 5599 | 5726 | 5716 | 5282 | 4617 | 4098 | 4171 | 4947 | 5436 | 5731 | 6000 | 5810
45298 | -354251 | -7122 | Gurinhém | Sede Municipal | PARAÍBA | 5320 | 5572 | 5766 | 5808 | 5269 | 4672 | 4192 | 4374 | 5089 | 5503 | 5739 | 6005 | 5846
45299 | -353183 | -70598 | Mari | Sede Municipal | PARAÍBA | 5378 | 5701 | 5754 | 5881 | 5321 | 4663 | 4271 | 4358 | 5155 | 5556 | 5829 | 6099 | 5943
45299 | -35325 | -71033 | Caldas Brandão | Sede Municipal | PARAÍBA | 5378 | 5701 | 5754 | 5881 | 5321 | 4663 | 4271 | 4358 | 5155 | 5556 | 5829 | 6099 | 5943
45300 | -352305 | -70908 | Sapé | Sede Municipal | PARAÍBA | 5380 | 5700 | 5850 | 5929 | 5305 | 4674 | 4234 | 4326 | 5102 | 5548 | 5832 | 6102 | 5955
45300 | -35236 | -71447 | Sobrado | Sede Municipal | PARAÍBA | 5380 | 5700 | 5850 | 5929 | 5305 | 4674 | 4234 | 4326 | 5102 | 5548 | 5832 | 6102 | 5955
45302 | -35086 | -71394 | Cruz do Espírito Santo | Sede Municipal | PARAÍBA | 5395 | 5749 | 5903 | 5968 | 5302 | 4686 | 4208 | 4305 | 5146 | 5564 | 5818 | 6093 | 5997
45303 | -349256 | -71282 | Bayeux | Sede Municipal | PARAÍBA | 5473 | 5822 | 5975 | 6033 | 5353 | 4761 | 4289 | 4405 | 5197 | 5627 | 5919 | 6194 | 6099
45304 | -348647 | -71159 | João Pessoa | Capital Estadual | PARAÍBA | 5530 | 5862 | 6002 | 6009 | 5365 | 4823 | 4360 | 4475 | 5261 | 5758 | 6054 | 6240 | 6151
45660 | -38346 | -70381 | Carrapateira | Sede Municipal | PARAÍBA | 6039 | 6147 | 6176 | 6105 | 5841 | 5316 | 5028 | 5338 | 6058 | 6578 | 6655 | 6832 | 6389
45664 | -379349 | -70075 | Coremas | Sede Municipal | PARAÍBA | 6013 | 6241 | 6230 | 6227 | 5916 | 5328 | 4909 | 5177 | 5986 | 6442 | 6578 | 6734 | 6385
45665 | -378012 | -69606 | Cajazeirinhas | Sede Municipal | PARAÍBA | 5979 | 6195 | 6188 | 6181 | 5893 | 5242 | 4862 | 5105 | 5902 | 6471 | 6610 | 6765 | 6339
45671 | -37275 | -70178 | Patos | Sede Municipal | PARAÍBA | 5939 | 6235 | 6199 | 6285 | 5891 | 5162 | 4735 | 5054 | 5836 | 6389 | 6548 | 6586 | 6351
45672 | -371484 | -70309 | Quixaba | Sede Municipal | PARAÍBA | 5913 | 6223 | 6205 | 6233 | 5857 | 5148 | 4698 | 5027 | 5772 | 6389 | 6545 | 6571 | 6290
45676 | -367169 | -69931 | Junco do Seridó | Sede Municipal | PARAÍBA | 5735 | 6022 | 5976 | 5954 | 5568 | 4993 | 4560 | 4847 | 5625 | 6225 | 6413 | 6495 | 6147
45681 | -36244 | -69917 | Olivedos | Sede Municipal | PARAÍBA | 5451 | 5799 | 5788 | 5803 | 5317 | 4778 | 4196 | 4458 | 5157 | 5782 | 6092 | 6276 | 5968
45684 | -359251 | -70499 | Areial | Sede Municipal | PARAÍBA | 5454 | 5831 | 5850 | 5908 | 5390 | 4787 | 4255 | 4450 | 5157 | 5682 | 5971 | 6200 | 5966
45685 | -358595 | -70187 | Esperança | Sede Municipal | PARAÍBA | 5442 | 5783 | 5885 | 5872 | 5402 | 4776 | 4238 | 4413 | 5139 | 5663 | 5944 | 6199 | 5989
45686 | -357989 | -69554 | Remígio | Sede Municipal | PARAÍBA | 5371 | 5721 | 5854 | 5797 | 5339 | 4702 | 4152 | 4297 | 5027 | 5591 | 5865 | 6153 | 5956
45686 | -357026 | -69654 | Areia | Sede Municipal | PARAÍBA | 5371 | 5721 | 5854 | 5797 | 5339 | 4702 | 4152 | 4297 | 5027 | 5591 | 5865 | 6153 | 5956
45687 | -356271 | -70411 | Alagoa Grande | Sede Municipal | PARAÍBA | 5205 | 5571 | 5660 | 5659 | 5174 | 4581 | 4046 | 4139 | 4868 | 5389 | 5688 | 5935 | 5750
45689 | -354603 | -70257 | Mulungu | Sede Municipal | PARAÍBA | 5295 | 5587 | 5724 | 5742 | 5237 | 4621 | 4211 | 4318 | 5077 | 5527 | 5733 | 5976 | 5786
45695 | -348287 | -69877 | Cabedelo | Sede Municipal | PARAÍBA | 5619 | 5931 | 6069 | 6099 | 5484 | 4919 | 4446 | 4567 | 5389 | 5890 | 6173 | 6302 | 6162
46047 | -386786 | -69189 | Cachoeira dos Índios | Sede Municipal | PARAÍBA | 6003 | 6117 | 6108 | 6053 | 5773 | 5308 | 5063 | 5327 | 6055 | 6507 | 6584 | 6766 | 6376
46048 | -38558 | -68805 | Cajazeiras | Sede Municipal | PARAÍBA | 6022 | 6173 | 6140 | 6087 | 5824 | 5304 | 5047 | 5300 | 6055 | 6512 | 6618 | 6778 | 6421
46050 | -383223 | -69118 | Nazarezinho | Sede Municipal | PARAÍBA | 6059 | 6192 | 6189 | 6208 | 5860 | 5316 | 5058 | 5321 | 6036 | 6545 | 6687 | 6815 | 6482
46052 | -381625 | -69369 | São José da Lagoa Tapada | Sede Municipal | PARAÍBA | 6042 | 6121 | 6145 | 6189 | 5888 | 5347 | 5050 | 5279 | 6061 | 6549 | 6675 | 6791 | 6410
46056 | -377271 | -68904 | São Bentinho | Sede Municipal | PARAÍBA | 6006 | 6193 | 6214 | 6288 | 5877 | 5277 | 4879 | 5068 | 5900 | 6514 | 6689 | 6784 | 6394
46057 | -376063 | -68987 | Condado | Sede Municipal | PARAÍBA | 6017 | 6211 | 6279 | 6337 | 5920 | 5271 | 4875 | 5055 | 5892 | 6506 | 6671 | 6734 | 6460
46058 | -375215 | -69047 | Malta | Sede Municipal | PARAÍBA | 6013 | 6232 | 6268 | 6339 | 5924 | 5270 | 4845 | 5092 | 5912 | 6510 | 6648 | 6668 | 6448
46063 | -370957 | -69243 | São Mamede | Sede Municipal | PARAÍBA | 5895 | 6124 | 6164 | 6189 | 5800 | 5170 | 4651 | 5015 | 5796 | 6363 | 6563 | 6652 | 6247
46064 | -369188 | -68697 | Santa Luzia | Sede Municipal | PARAÍBA | 5860 | 6083 | 6139 | 6147 | 5757 | 5108 | 4642 | 4988 | 5761 | 6315 | 6537 | 6610 | 6230
46067 | -366276 | -6939 | Tenório | Sede Municipal | PARAÍBA | 5688 | 5941 | 5915 | 5950 | 5533 | 4937 | 4538 | 4821 | 5561 | 6123 | 6392 | 6423 | 6121
46069 | -364046 | -69338 | São Vicente do Seridó | Sede Municipal | PARAÍBA | 5658 | 5897 | 5930 | 5970 | 5531 | 4933 | 4503 | 4774 | 5475 | 6052 | 6328 | 6449 | 6060
46070 | -363522 | -68649 | Cubati | Sede Municipal | PARAÍBA | 5596 | 5855 | 5885 | 5936 | 5448 | 4895 | 4436 | 4694 | 5387 | 5938 | 6252 | 6397 | 6028
46073 | -360113 | -68995 | Algodão de Jandaíra | Sede Municipal | PARAÍBA | 5403 | 5705 | 5750 | 5779 | 5325 | 4762 | 4229 | 4387 | 5140 | 5658 | 5999 | 6181 | 5923
46077 | -356133 | -68687 | Pilões | Sede Municipal | PARAÍBA | 5292 | 5626 | 5747 | 5727 | 5234 | 4639 | 4138 | 4260 | 5047 | 5515 | 5796 | 5973 | 5798
46078 | -355218 | -68914 | Cuitegi | Sede Municipal | PARAÍBA | 5184 | 5484 | 5604 | 5631 | 5168 | 4563 | 4117 | 4201 | 4956 | 5375 | 5603 | 5856 | 5648
46078 | -355338 | -69474 | Alagoinha | Sede Municipal | PARAÍBA | 5184 | 5484 | 5604 | 5631 | 5168 | 4563 | 4117 | 4201 | 4956 | 5375 | 5603 | 5856 | 5648
46079 | -354853 | -68511 | Guarabira | Sede Municipal | PARAÍBA | 5241 | 5509 | 5641 | 5698 | 5221 | 4592 | 4185 | 4258 | 5015 | 5424 | 5701 | 5906 | 5745
46080 | -353793 | -68521 | Araçagi | Sede Municipal | PARAÍBA | 5345 | 5642 | 5687 | 5818 | 5322 | 4703 | 4220 | 4358 | 5085 | 5524 | 5814 | 6062 | 5902
46081 | -352505 | -69133 | Cuité de Mamanguape | Sede Municipal | PARAÍBA | 5375 | 5712 | 5733 | 5851 | 5296 | 4680 | 4271 | 4366 | 5138 | 5547 | 5807 | 6135 | 5968
46082 | -351669 | -69202 | Capim | Sede Municipal | PARAÍBA | 5416 | 5780 | 5802 | 5917 | 5303 | 4688 | 4296 | 4362 | 5136 | 5574 | 5860 | 6216 | 6058
46085 | -348764 | -69002 | Lucena | Sede Municipal | PARAÍBA | 5730 | 6034 | 6181 | 6190 | 5562 | 5007 | 4528 | 4650 | 5534 | 5989 | 6291 | 6467 | 6331
46437 | -386457 | -68164 | Bom Jesus | Sede Municipal | PARAÍBA | 5995 | 6084 | 6083 | 6054 | 5766 | 5289 | 5069 | 5352 | 6064 | 6492 | 6580 | 6745 | 6366
46440 | -383486 | -68458 | Marizópolis | Sede Municipal | PARAÍBA | 6046 | 6190 | 6149 | 6190 | 5828 | 5302 | 5047 | 5308 | 6051 | 6512 | 6676 | 6819 | 6472
46441 | -38228 | -67593 | Sousa | Sede Municipal | PARAÍBA | 6052 | 6195 | 6188 | 6201 | 5874 | 5331 | 5045 | 5292 | 6036 | 6496 | 6691 | 6834 | 6434
46443 | -380806 | -67851 | Aparecida | Sede Municipal | PARAÍBA | 6021 | 6101 | 6125 | 6226 | 5882 | 5307 | 4995 | 5210 | 6019 | 6517 | 6660 | 6809 | 6399
46444 | -379426 | -68161 | São Domingos | Sede Municipal | PARAÍBA | 6001 | 6131 | 6104 | 6186 | 5833 | 5304 | 4920 | 5192 | 5931 | 6508 | 6689 | 6843 | 6372
46445 | -378006 | -67665 | Pombal | Sede Municipal | PARAÍBA | 6009 | 6168 | 6161 | 6247 | 5856 | 5296 | 4908 | 5152 | 5924 | 6529 | 6699 | 6796 | 6368
46450 | -373217 | -68402 | São José de Espinharas | Sede Municipal | PARAÍBA | 5944 | 6102 | 6203 | 6230 | 5885 | 5232 | 4779 | 5085 | 5860 | 6396 | 6582 | 6636 | 6344
46454 | -369925 | -67709 | Várzea | Sede Municipal | PARAÍBA | 5881 | 6090 | 6147 | 6238 | 5793 | 5156 | 4664 | 5007 | 5784 | 6318 | 6526 | 6601 | 6248
46456 | -367983 | -67741 | São José do Sabugi | Sede Municipal | PARAÍBA | 5805 | 6037 | 6052 | 6109 | 5683 | 5068 | 4643 | 4939 | 5728 | 6267 | 6449 | 6482 | 6206
46459 | -364683 | -6756 | Pedra Lavrada | Sede Municipal | PARAÍBA | 5655 | 5910 | 5884 | 5931 | 5522 | 4920 | 4491 | 4762 | 5472 | 6045 | 6359 | 6477 | 6091
46461 | -362474 | -67663 | Sossêgo | Sede Municipal | PARAÍBA | 5496 | 5838 | 5751 | 5795 | 5369 | 4800 | 4335 | 4547 | 5268 | 5820 | 6146 | 6295 | 5982
46465 | -358182 | -6.78 | Casserengue | Sede Municipal | PARAÍBA | 5439 | 5783 | 5783 | 5869 | 5344 | 4772 | 4315 | 4476 | 5222 | 5681 | 5940 | 6164 | 5914
46466 | -357555 | -68285 | Arara | Sede Municipal | PARAÍBA | 5431 | 5757 | 5801 | 5899 | 5337 | 4779 | 4290 | 4476 | 5243 | 5688 | 5880 | 6143 | 5887
46467 | -356587 | -67605 | Solânea | Sede Municipal | PARAÍBA | 5352 | 5669 | 5790 | 5802 | 5290 | 4698 | 4194 | 4325 | 5118 | 5598 | 5838 | 6043 | 5855
46467 | -35619 | -68024 | Borborema | Sede Municipal | PARAÍBA | 5352 | 5669 | 5790 | 5802 | 5290 | 4698 | 4194 | 4325 | 5118 | 5598 | 5838 | 6043 | 5855
46467 | -356281 | -68156 | Serraria | Sede Municipal | PARAÍBA | 5352 | 5669 | 5790 | 5802 | 5290 | 4698 | 4194 | 4325 | 5118 | 5598 | 5838 | 6043 | 5855
46468 | -355292 | -68425 | Pilõezinhos | Sede Municipal | PARAÍBA | 5210 | 5505 | 5593 | 5650 | 5171 | 4609 | 4150 | 4231 | 4994 | 5440 | 5669 | 5872 | 5632
46469 | -354375 | -67517 | Sertãozinho | Sede Municipal | PARAÍBA | 5263 | 5543 | 5596 | 5688 | 5216 | 4636 | 4192 | 4279 | 5027 | 5484 | 5758 | 6000 | 5743
46469 | -354911 | -6.78 | Pirpirituba | Sede Municipal | PARAÍBA | 5263 | 5543 | 5596 | 5688 | 5216 | 4636 | 4192 | 4279 | 5027 | 5484 | 5758 | 6000 | 5743
46471 | -352463 | -68289 | Itapororoca | Sede Municipal | PARAÍBA | 5418 | 5778 | 5816 | 5949 | 5332 | 4687 | 4250 | 4336 | 5107 | 5571 | 5902 | 6219 | 6070
46472 | -351216 | -68341 | Mamanguape | Sede Municipal | PARAÍBA | 5432 | 5822 | 5854 | 5991 | 5341 | 4688 | 4244 | 4321 | 5115 | 5586 | 5906 | 6223 | 6089
46473 | -350089 | -67658 | Marcação | Sede Municipal | PARAÍBA | 5472 | 5860 | 5965 | 6069 | 5368 | 4758 | 4291 | 4341 | 5185 | 5612 | 5937 | 6205 | 6078
46473 | -350779 | -68042 | Rio Tinto | Sede Municipal | PARAÍBA | 5472 | 5860 | 5965 | 6069 | 5368 | 4758 | 4291 | 4341 | 5185 | 5612 | 5937 | 6205 | 6078
46826 | -38643 | -6718 | Santa Helena | Sede Municipal | PARAÍBA | 5990 | 6111 | 6077 | 6080 | 5744 | 5248 | 5052 | 5380 | 6050 | 6451 | 6602 | 6747 | 6337
46828 | -384555 | -67216 | São João do Rio do Peixe | Sede Municipal | PARAÍBA | 5993 | 6182 | 6087 | 6069 | 5795 | 5233 | 5009 | 5315 | 6045 | 6430 | 6631 | 6756 | 6362
46837 | -375687 | -67385 | Vista Serrana | Sede Municipal | PARAÍBA | 5972 | 6075 | 6219 | 6284 | 5881 | 5306 | 4834 | 5145 | 5903 | 6441 | 6602 | 6661 | 6316
46848 | -364198 | -66789 | Nova Palmeira | Sede Municipal | PARAÍBA | 5680 | 5986 | 5911 | 5896 | 5533 | 4941 | 4492 | 4775 | 5511 | 6067 | 6428 | 6496 | 6128
46852 | -360674 | -67186 | Barra de Santa Rosa | Sede Municipal | PARAÍBA | 5435 | 5719 | 5766 | 5830 | 5350 | 4787 | 4337 | 4463 | 5175 | 5717 | 5994 | 6171 | 5915
46856 | -356309 | -67444 | Bananeiras | Sede Municipal | PARAÍBA | 5440 | 5685 | 5831 | 5889 | 5346 | 4816 | 4375 | 4473 | 5238 | 5722 | 5893 | 6128 | 5884
46857 | -355172 | -67435 | Belém | Sede Municipal | PARAÍBA | 5324 | 5611 | 5677 | 5739 | 5246 | 4769 | 4304 | 4372 | 5130 | 5593 | 5783 | 5968 | 5699
46858 | -354184 | -66888 | Duas Estradas | Sede Municipal | PARAÍBA | 5346 | 5678 | 5685 | 5739 | 5265 | 4740 | 4283 | 4358 | 5139 | 5599 | 5867 | 6023 | 5784
46858 | -354382 | -66857 | Serra da Raiz | Sede Municipal | PARAÍBA | 5346 | 5678 | 5685 | 5739 | 5265 | 4740 | 4283 | 4358 | 5139 | 5599 | 5867 | 6023 | 5784
46859 | -353709 | -66725 | Lagoa de Dentro | Sede Municipal | PARAÍBA | 5394 | 5762 | 5779 | 5818 | 5316 | 4724 | 4256 | 4420 | 5139 | 5587 | 5863 | 6142 | 5917
46860 | -352671 | -67167 | Curral de Cima | Sede Municipal | PARAÍBA | 5433 | 5845 | 5884 | 5931 | 5331 | 4718 | 4243 | 4369 | 5129 | 5618 | 5920 | 6202 | 6007
46863 | -349335 | -66904 | Baía da Traição | Sede Municipal | PARAÍBA | 5756 | 6155 | 6156 | 6229 | 5601 | 5053 | 4532 | 4688 | 5559 | 6004 | 6288 | 6501 | 6308
47213 | -385114 | -65644 | Poço de José de Moura | Sede Municipal | PARAÍBA | 5934 | 6079 | 6043 | 5918 | 5675 | 5179 | 4966 | 5271 | 6036 | 6463 | 6580 | 6740 | 6256
47213 | -385989 | -65717 | Triunfo | Sede Municipal | PARAÍBA | 5934 | 6079 | 6043 | 5918 | 5675 | 5179 | 4966 | 5271 | 6036 | 6463 | 6580 | 6740 | 6256
47218 | -380958 | -66188 | São Francisco | Sede Municipal | PARAÍBA | 5976 | 6027 | 6003 | 6106 | 5792 | 5289 | 4981 | 5251 | 5997 | 6553 | 6650 | 6791 | 6267
47219 | -379156 | -65921 | Lagoa | Sede Municipal | PARAÍBA | 5999 | 6096 | 6082 | 6128 | 5812 | 5308 | 4990 | 5265 | 6027 | 6573 | 6682 | 6748 | 6282
47220 | -37806 | -65535 | Jericó | Sede Municipal | PARAÍBA | 5979 | 6087 | 6094 | 6133 | 5824 | 5309 | 4947 | 5236 | 5988 | 6528 | 6653 | 6689 | 6266
47222 | -376189 | -65918 | Paulista | Sede Municipal | PARAÍBA | 6007 | 6252 | 6224 | 6242 | 5857 | 5324 | 4902 | 5167 | 5953 | 6494 | 6651 | 6670 | 6348
47236 | -36255 | -66425 | Baraúna | Sede Municipal | PARAÍBA | 5579 | 5872 | 5853 | 5907 | 5504 | 4872 | 4496 | 4706 | 5393 | 5946 | 6215 | 6250 | 5940
47239 | -359104 | -6632 | Damião | Sede Municipal | PARAÍBA | 5446 | 5753 | 5726 | 5850 | 5381 | 4778 | 4382 | 4550 | 5280 | 5709 | 5974 | 6132 | 5842
47241 | -357935 | -66399 | Cacimba de Dentro | Sede Municipal | PARAÍBA | 5326 | 5682 | 5716 | 5813 | 5277 | 4737 | 4201 | 4356 | 5069 | 5550 | 5798 | 5980 | 5733
47242 | -356274 | -66032 | Dona Inês | Sede Municipal | PARAÍBA | 5364 | 5618 | 5757 | 5828 | 5352 | 4821 | 4269 | 4454 | 5197 | 5579 | 5784 | 5984 | 5731
47244 | -354407 | -66165 | Logradouro | Sede Municipal | PARAÍBA | 5456 | 5752 | 5783 | 5879 | 5351 | 4851 | 4413 | 4581 | 5269 | 5715 | 5929 | 6125 | 5822
47244 | -354584 | -66216 | Caiçara | Sede Municipal | PARAÍBA | 5456 | 5752 | 5783 | 5879 | 5351 | 4851 | 4413 | 4581 | 5269 | 5715 | 5929 | 6125 | 5822
47246 | -352893 | -66149 | Jacaraú | Sede Municipal | PARAÍBA | 5516 | 5921 | 5976 | 5983 | 5401 | 4835 | 4381 | 4486 | 5238 | 5712 | 5954 | 6258 | 6048
47246 | -352734 | -66404 | Pedro Régis | Sede Municipal | PARAÍBA | 5516 | 5921 | 5976 | 5983 | 5401 | 4835 | 4381 | 4486 | 5238 | 5712 | 5954 | 6258 | 6048
47248 | -350534 | -65971 | Mataraca | Sede Municipal | PARAÍBA | 5596 | 6011 | 6027 | 6105 | 5500 | 4920 | 4457 | 4588 | 5386 | 5815 | 6047 | 6256 | 6043
47597 | -385502 | -64538 | Bernardino Batista | Sede Municipal | PARAÍBA | 5874 | 5976 | 5895 | 5814 | 5509 | 5084 | 4920 | 5291 | 6049 | 6495 | 6605 | 6701 | 6145
47598 | -384116 | -65207 | Uiraúna | Sede Municipal | PARAÍBA | 5885 | 5992 | 5939 | 5926 | 5566 | 5131 | 4932 | 5258 | 6020 | 6464 | 6561 | 6674 | 6160
47598 | -384767 | -6484 | Joca Claudino | Sede Municipal | PARAÍBA | 5885 | 5992 | 5939 | 5926 | 5566 | 5131 | 4932 | 5258 | 6020 | 6464 | 6561 | 6674 | 6160
47600 | -382773 | -65453 | Vieirópolis | Sede Municipal | PARAÍBA | 5942 | 6030 | 6015 | 6005 | 5673 | 5239 | 5003 | 5305 | 6064 | 6451 | 6601 | 6729 | 6191
47601 | -381745 | -65064 | Lastro | Sede Municipal | PARAÍBA | 5943 | 6022 | 5970 | 6052 | 5715 | 5260 | 4982 | 5269 | 6031 | 6464 | 6597 | 6750 | 6203
47602 | -380582 | -65329 | Santa Cruz | Sede Municipal | PARAÍBA | 5984 | 6080 | 6049 | 6133 | 5769 | 5294 | 4992 | 5270 | 6000 | 6507 | 6666 | 6763 | 6286
47605 | -377149 | -65414 | Mato Grosso | Sede Municipal | PARAÍBA | 6013 | 6168 | 6186 | 6210 | 5872 | 5341 | 4936 | 5251 | 5994 | 6523 | 6651 | 6703 | 6323
47608 | -374491 | -64857 | São Bento | Sede Municipal | PARAÍBA | 5979 | 6219 | 6233 | 6237 | 5905 | 5301 | 4854 | 5131 | 5877 | 6439 | 6624 | 6612 | 6313
47619 | -36.35 | -65089 | Picuí | Sede Municipal | PARAÍBA | 5671 | 5964 | 5905 | 5902 | 5533 | 4962 | 4588 | 4837 | 5560 | 6093 | 6330 | 6388 | 5987
47620 | -362049 | -64567 | Nova Floresta | Sede Municipal | PARAÍBA | 5599 | 5875 | 5844 | 5871 | 5497 | 4916 | 4505 | 4722 | 5471 | 6004 | 6248 | 6304 | 5931
47621 | -361549 | -64857 | Cuité | Sede Municipal | PARAÍBA | 5428 | 5695 | 5719 | 5686 | 5355 | 4760 | 4322 | 4521 | 5264 | 5779 | 6051 | 6179 | 5800
47625 | -357409 | -65346 | Araruna | Sede Municipal | PARAÍBA | 5482 | 5777 | 5853 | 5939 | 5410 | 4877 | 4406 | 4588 | 5299 | 5772 | 5929 | 6118 | 5820
47626 | -356613 | -65431 | Riachão | Sede Municipal | PARAÍBA | 5373 | 5607 | 5729 | 5789 | 5368 | 4838 | 4378 | 4537 | 5224 | 5592 | 5750 | 5978 | 5681
47626 | -35637 | -6488 | Tacima | Sede Municipal | PARAÍBA | 5373 | 5607 | 5729 | 5789 | 5368 | 4838 | 4378 | 4537 | 5224 | 5592 | 5750 | 5978 | 5681
47981 | -384912 | -63992 | Poço Dantas | Sede Municipal | PARAÍBA | 5867 | 5920 | 5838 | 5864 | 5507 | 5130 | 4937 | 5303 | 6072 | 6480 | 6570 | 6660 | 6118
47986 | -379237 | -64422 | Bom Sucesso | Sede Municipal | PARAÍBA | 6006 | 6144 | 6105 | 6139 | 5828 | 5325 | 5040 | 5326 | 6042 | 6481 | 6623 | 6726 | 6288
47987 | -378256 | -63711 | Brejo dos Santos | Sede Municipal | PARAÍBA | 5998 | 6136 | 6131 | 6104 | 5810 | 5312 | 4993 | 5301 | 6024 | 6553 | 6639 | 6693 | 6278
47989 | -376486 | -64411 | Riacho dos Cavalos | Sede Municipal | PARAÍBA | 5985 | 6130 | 6185 | 6173 | 5878 | 5326 | 4904 | 5260 | 5961 | 6504 | 6613 | 6622 | 6266
48001 | -364529 | -6398 | Frei Martinho | Sede Municipal | PARAÍBA | 5678 | 5950 | 5889 | 5897 | 5570 | 4984 | 4556 | 4805 | 5620 | 6142 | 6317 | 6423 | 5979
48371 | -377473 | -6341 | Catolé do Rocha | Sede Municipal | PARAÍBA | 5950 | 6043 | 6089 | 6066 | 5735 | 5299 | 4931 | 5294 | 6029 | 6541 | 6596 | 6573 | 6198
48374 | -374946 | -63423 | Brejo do Cruz | Sede Municipal | PARAÍBA | 5993 | 6180 | 6237 | 6160 | 5857 | 5351 | 4951 | 5224 | 5915 | 6475 | 6637 | 6653 | 6276
48756 | -375351 | -61856 | Belém do Brejo do Cruz | Sede Municipal | PARAÍBA | 5970 | 6094 | 6127 | 6106 | 5866 | 5345 | 4972 | 5261 | 5947 | 6501 | 6603 | 6609 | 6200
48758 | -373549 | -62122 | São José do Brejo do Cruz | Sede Municipal | PARAÍBA | 5945 | 6100 | 6126 | 6028 | 5852 | 5307 | 4887 | 5218 | 5951 | 6484 | 6593 | 6601 | 6193
3538 | -519893 | -264843 | Palmas | Sede Municipal | PARANÁ | 4571 | 5928 | 5484 | 5004 | 4111 | 3168 | 2761 | 3032 | 3975 | 4145 | 5024 | 6038 | 6183
3585 | -525502 | -263515 | Mariópolis | Sede Municipal | PARANÁ | 4664 | 6178 | 5638 | 5110 | 4177 | 3251 | 2788 | 3078 | 4023 | 4181 | 5136 | 6099 | 6306
3587 | -523512 | -264048 | Clevelândia | Sede Municipal | PARANÁ | 4643 | 6114 | 5598 | 5087 | 4160 | 3254 | 2784 | 3070 | 4027 | 4176 | 5092 | 6097 | 6265
3597 | -513177 | -264254 | General Carneiro | Sede Municipal | PARANÁ | 4184 | 5410 | 5090 | 4544 | 3654 | 2930 | 2551 | 2804 | 3771 | 3844 | 4488 | 5459 | 5656
3626 | -536328 | -262507 | Barracão | Sede Municipal | PARANÁ | 4692 | 6337 | 5812 | 5172 | 4136 | 3214 | 2763 | 3052 | 3964 | 4225 | 5215 | 6044 | 6363
3629 | -533097 | -262528 | Flor da Serra do Sul | Sede Municipal | PARANÁ | 4677 | 6317 | 5707 | 5126 | 4173 | 3230 | 2750 | 3061 | 3982 | 4240 | 5177 | 6060 | 6299
3635 | -527847 | -262688 | Vitorino | Sede Municipal | PARANÁ | 4683 | 6230 | 5650 | 5123 | 4185 | 3253 | 2821 | 3089 | 4046 | 4219 | 5154 | 6105 | 6327
3680 | -535959 | -261963 | Bom Jesus do Sul | Sede Municipal | PARANÁ | 4736 | 6449 | 5768 | 5220 | 4206 | 3244 | 2784 | 3087 | 4036 | 4246 | 5244 | 6122 | 6426
3682 | -533636 | -261781 | Salgado Filho | Sede Municipal | PARANÁ | 4711 | 6334 | 5716 | 5163 | 4198 | 3253 | 2780 | 3100 | 4029 | 4269 | 5222 | 6124 | 6338
3686 | -529708 | -261593 | Renascença | Sede Municipal | PARANÁ | 4695 | 6193 | 5681 | 5172 | 4207 | 3270 | 2824 | 3089 | 4049 | 4242 | 5193 | 6095 | 6326
3689 | -526711 | -262297 | Pato Branco | Sede Municipal | PARANÁ | 4690 | 6272 | 5647 | 5173 | 4188 | 3251 | 2824 | 3082 | 4085 | 4206 | 5158 | 6063 | 6335
3695 | -520361 | -262282 | Coronel Domingos Soares | Sede Municipal | PARANÁ | 4604 | 6006 | 5474 | 5016 | 4125 | 3211 | 2810 | 3068 | 4054 | 4219 | 5071 | 6029 | 6165
3700 | -515522 | -261612 | Bituruna | Sede Municipal | PARANÁ | 4288 | 5540 | 5251 | 4688 | 3747 | 2948 | 2563 | 2829 | 3831 | 3930 | 4670 | 5622 | 5839
3703 | -512314 | -261679 | Porto Vitória | Sede Municipal | PARANÁ | 4231 | 5549 | 5222 | 4658 | 3675 | 2904 | 2459 | 2685 | 3751 | 3888 | 4574 | 5589 | 5814
3705 | -510878 | -262278 | União da Vitória | Sede Municipal | PARANÁ | 4144 | 5465 | 5087 | 4575 | 3578 | 2877 | 2429 | 2647 | 3683 | 3821 | 4475 | 5448 | 5642
3706 | -509314 | -26211 | Paula Freitas | Sede Municipal | PARANÁ | 4090 | 5320 | 5058 | 4559 | 3529 | 2850 | 2401 | 2619 | 3643 | 3775 | 4406 | 5361 | 5564
3732 | -537256 | -260742 | Santo Antônio do Sudoeste | Sede Municipal | PARANÁ | 4736 | 6403 | 5840 | 5192 | 4215 | 3250 | 2799 | 3087 | 4010 | 4229 | 5233 | 6096 | 6477
3736 | -533157 | -261484 | Manfrinópolis | Sede Municipal | PARANÁ | 4722 | 6260 | 5772 | 5217 | 4210 | 3234 | 2813 | 3098 | 4064 | 4270 | 5209 | 6129 | 6385
3739 | -530539 | -260821 | Francisco Beltrão | Sede Municipal | PARANÁ | 4703 | 6210 | 5657 | 5181 | 4198 | 3267 | 2813 | 3109 | 4068 | 4265 | 5207 | 6090 | 6366
3739 | -530272 | -261477 | Marmeleiro | Sede Municipal | PARANÁ | 4703 | 6210 | 5657 | 5181 | 4198 | 3267 | 2813 | 3109 | 4068 | 4265 | 5207 | 6090 | 6366
3741 | -528357 | -260736 | Bom Sucesso do Sul | Sede Municipal | PARANÁ | 4723 | 6218 | 5696 | 5220 | 4241 | 3283 | 2812 | 3099 | 4083 | 4245 | 5210 | 6162 | 6410
3746 | -523853 | -261395 | Honório Serpa | Sede Municipal | PARANÁ | 4667 | 6192 | 5615 | 5116 | 4146 | 3257 | 2834 | 3118 | 4068 | 4232 | 5131 | 6065 | 6229
3772 | -497987 | -260955 | Rio Negro | Sede Municipal | PARANÁ | 4139 | 5444 | 5117 | 4534 | 3645 | 2900 | 2509 | 2768 | 3721 | 3760 | 4389 | 5274 | 5603
3775 | -49434 | -260969 | Piên | Sede Municipal | PARANÁ | 4122 | 5361 | 5078 | 4498 | 3687 | 2953 | 2607 | 2813 | 3708 | 3744 | 4298 | 5193 | 5527
3786 | -537416 | -260224 | Pranchita | Sede Municipal | PARANÁ | 4751 | 6422 | 5872 | 5218 | 4197 | 3265 | 2805 | 3097 | 4029 | 4237 | 5236 | 6123 | 6513
3789 | -534824 | -260329 | Pinhal de São Bento | Sede Municipal | PARANÁ | 4757 | 6382 | 5833 | 5243 | 4220 | 3272 | 2844 | 3115 | 4063 | 4270 | 5244 | 6137 | 6466
3795 | -528143 | -259625 | Itapejara d'Oeste | Sede Municipal | PARANÁ | 4747 | 6255 | 5709 | 5256 | 4269 | 3298 | 2817 | 3104 | 4100 | 4278 | 5234 | 6212 | 6433
3798 | -525645 | -259772 | Coronel Vivida | Sede Municipal | PARANÁ | 4709 | 6255 | 5640 | 5212 | 4223 | 3281 | 2854 | 3101 | 4076 | 4240 | 5199 | 6122 | 6304
3810 | -513434 | -260171 | Cruz Machado | Sede Municipal | PARANÁ | 4300 | 5580 | 5193 | 4743 | 3766 | 2984 | 2559 | 2793 | 3827 | 3981 | 4693 | 5658 | 5828
3815 | -508309 | -26047 | Paulo Frontin | Sede Municipal | PARANÁ | 4058 | 5204 | 4927 | 4467 | 3521 | 2843 | 2463 | 2681 | 3686 | 3798 | 4308 | 5314 | 5480
3822 | -501976 | -259809 | Antônio Olinto | Sede Municipal | PARANÁ | 4165 | 5425 | 5071 | 4597 | 3620 | 2905 | 2536 | 2772 | 3753 | 3842 | 4463 | 5366 | 5633
3827 | -496848 | -259805 | Campo do Tenente | Sede Municipal | PARANÁ | 4162 | 5425 | 5126 | 4529 | 3702 | 2947 | 2567 | 2791 | 3764 | 3806 | 4408 | 5260 | 5619
3830 | -493347 | -259904 | Agudos do Sul | Sede Municipal | PARANÁ | 4136 | 5381 | 5084 | 4502 | 3696 | 2976 | 2624 | 2825 | 3736 | 3751 | 4337 | 5177 | 5548
3841 | -53673 | -258846 | Bela Vista da Caroba | Sede Municipal | PARANÁ | 4778 | 6414 | 5899 | 5284 | 4237 | 3293 | 2833 | 3110 | 4060 | 4265 | 5277 | 6179 | 6490
3843 | -534691 | -259173 | Ampére | Sede Municipal | PARANÁ | 4763 | 6407 | 5822 | 5225 | 4227 | 3296 | 2861 | 3116 | 4079 | 4266 | 5247 | 6122 | 6484
3845 | -532657 | -259065 | Nova Esperança do Sudoeste | Sede Municipal | PARANÁ | 4759 | 6300 | 5755 | 5240 | 4249 | 3285 | 2844 | 3135 | 4104 | 4286 | 5266 | 6163 | 6475
3846 | -531663 | -25945 | Enéas Marques | Sede Municipal | PARANÁ | 4750 | 6289 | 5749 | 5233 | 4251 | 3285 | 2837 | 3136 | 4096 | 4281 | 5239 | 6156 | 6446
3848 | -529056 | -258777 | Verê | Sede Municipal | PARANÁ | 4766 | 6294 | 5773 | 5271 | 4284 | 3292 | 2827 | 3120 | 4105 | 4287 | 5245 | 6225 | 6472
3852 | -525177 | -25852 | Chopinzinho | Sede Municipal | PARANÁ | 4720 | 6252 | 5683 | 5195 | 4246 | 3285 | 2857 | 3116 | 4092 | 4252 | 5230 | 6126 | 6303
3856 | -521747 | -259426 | Mangueirinha | Sede Municipal | PARANÁ | 4714 | 6195 | 5690 | 5223 | 4233 | 3259 | 2844 | 3086 | 4098 | 4244 | 5204 | 6137 | 6351
3869 | -508178 | -258811 | Mallet | Sede Municipal | PARANÁ | 4089 | 5250 | 4967 | 4450 | 3570 | 2871 | 2512 | 2735 | 3745 | 3827 | 4326 | 5322 | 5492
3874 | -503844 | -258681 | São Mateus do Sul | Sede Municipal | PARANÁ | 4148 | 5398 | 5074 | 4517 | 3579 | 2901 | 2517 | 2757 | 3748 | 3863 | 4474 | 5387 | 5558
3883 | -494978 | -258739 | Quitandinha | Sede Municipal | PARANÁ | 4165 | 5423 | 5116 | 4500 | 3707 | 2980 | 2628 | 2837 | 3774 | 3796 | 4376 | 5267 | 5579
3886 | -491954 | -259315 | Tijucas do Sul | Sede Municipal | PARANÁ | 4101 | 5311 | 5063 | 4431 | 3675 | 3006 | 2652 | 2800 | 3730 | 3729 | 4267 | 5107 | 5445
3892 | -485756 | -258822 | Guaratuba | Sede Municipal | PARANÁ | 3968 | 5420 | 5238 | 4478 | 3670 | 2985 | 2489 | 2520 | 3214 | 3329 | 3937 | 4956 | 5382
3894 | -537452 | -258214 | Pérola d'Oeste | Sede Municipal | PARANÁ | 4782 | 6390 | 5910 | 5288 | 4265 | 3296 | 2834 | 3108 | 4063 | 4258 | 5278 | 6185 | 6505
3896 | -535265 | -257716 | Realeza | Sede Municipal | PARANÁ | 4786 | 6418 | 5882 | 5307 | 4246 | 3316 | 2850 | 3103 | 4071 | 4263 | 5292 | 6176 | 6510
3897 | -534806 | -258221 | Santa Izabel do Oeste | Sede Municipal | PARANÁ | 4781 | 6404 | 5863 | 5257 | 4245 | 3303 | 2859 | 3117 | 4089 | 4278 | 5282 | 6162 | 6512
3898 | -53314 | -257817 | Salto do Lontra | Sede Municipal | PARANÁ | 4785 | 6389 | 5853 | 5250 | 4274 | 3302 | 2857 | 3112 | 4106 | 4290 | 5300 | 6173 | 6518
3904 | -527257 | -258218 | São João | Sede Municipal | PARANÁ | 4763 | 6339 | 5777 | 5249 | 4255 | 3295 | 2867 | 3136 | 4096 | 4298 | 5251 | 6176 | 6418
3911 | -520277 | -258324 | Reserva do Iguaçu | Sede Municipal | PARANÁ | 4692 | 6163 | 5595 | 5200 | 4234 | 3279 | 2869 | 3099 | 4108 | 4257 | 5195 | 6025 | 6277
3934 | -497172 | -257676 | Lapa | Sede Municipal | PARANÁ | 4208 | 5357 | 5128 | 4537 | 3742 | 3000 | 2666 | 2856 | 3864 | 3890 | 4466 | 5345 | 5637
3938 | -493286 | -257775 | Mandirituba | Sede Municipal | PARANÁ | 4164 | 5392 | 5095 | 4493 | 3726 | 3001 | 2660 | 2838 | 3787 | 3797 | 4362 | 5230 | 5588
3946 | -485494 | -258241 | Matinhos | Sede Municipal | PARANÁ | 3845 | 5271 | 5060 | 4337 | 3584 | 2931 | 2459 | 2503 | 3175 | 3193 | 3722 | 4745 | 5155
3948 | -53806 | -256696 | Capanema | Sede Municipal | PARANÁ | 4764 | 6365 | 5855 | 5320 | 4252 | 3272 | 2807 | 3063 | 4043 | 4257 | 5281 | 6146 | 6507
3949 | -537647 | -257216 | Planalto | Sede Municipal | PARANÁ | 4768 | 6359 | 5875 | 5305 | 4250 | 3279 | 2823 | 3082 | 4059 | 4253 | 5278 | 6149 | 6499
3956 | -530575 | -257412 | Dois Vizinhos | Sede Municipal | PARANÁ | 4768 | 6371 | 5790 | 5269 | 4276 | 3280 | 2835 | 3104 | 4091 | 4286 | 5259 | 6194 | 6461
3957 | -529135 | -256995 | São Jorge d'Oeste | Sede Municipal | PARANÁ | 4750 | 6304 | 5735 | 5244 | 4287 | 3280 | 2835 | 3079 | 4079 | 4293 | 5252 | 6188 | 6419
3959 | -527303 | -25707 | Sulina | Sede Municipal | PARANÁ | 4754 | 6228 | 5756 | 5240 | 4287 | 3308 | 2879 | 3105 | 4092 | 4300 | 5266 | 6195 | 6388
3960 | -526188 | -256922 | Saudade do Iguaçu | Sede Municipal | PARANÁ | 4742 | 6197 | 5715 | 5272 | 4283 | 3301 | 2883 | 3096 | 4102 | 4293 | 5263 | 6164 | 6332
3965 | -521193 | -257376 | Foz do Jordão | Sede Municipal | PARANÁ | 4710 | 6153 | 5594 | 5204 | 4268 | 3293 | 2861 | 3105 | 4118 | 4280 | 5209 | 6092 | 6346
3970 | -51654 | -256949 | Pinhão | Sede Municipal | PARANÁ | 4593 | 5905 | 5418 | 5036 | 4087 | 3219 | 2869 | 3102 | 4111 | 4287 | 5080 | 5863 | 6137
3979 | -50799 | -257311 | Rio Azul | Sede Municipal | PARANÁ | 4203 | 5447 | 5163 | 4517 | 3677 | 2956 | 2569 | 2851 | 3836 | 3920 | 4481 | 5428 | 5586
3984 | -502954 | -256834 | São João do Triunfo | Sede Municipal | PARANÁ | 4219 | 5415 | 5105 | 4556 | 3712 | 2980 | 2661 | 2846 | 3860 | 3931 | 4515 | 5428 | 5613
3991 | -495355 | -256793 | Contenda | Sede Municipal | PARANÁ | 4205 | 5396 | 5147 | 4513 | 3743 | 3019 | 2706 | 2870 | 3838 | 3872 | 4434 | 5310 | 5617
3993 | -493077 | -256628 | Fazenda Rio Grande | Sede Municipal | PARANÁ | 4175 | 5379 | 5164 | 4506 | 3731 | 2990 | 2681 | 2838 | 3802 | 3806 | 4367 | 5241 | 5599
4001 | -485115 | -25674 | Pontal do Paraná | Sede Municipal | PARANÁ | 3802 | 5120 | 5032 | 4266 | 3527 | 2931 | 2469 | 2512 | 3200 | 3157 | 3666 | 4631 | 5117
4016 | -533473 | -256314 | Nova Prata do Iguaçu | Sede Municipal | PARANÁ | 4760 | 6355 | 5808 | 5275 | 4254 | 3277 | 2843 | 3081 | 4074 | 4232 | 5275 | 6153 | 6488
4017 | -532113 | -256329 | Boa Esperança do Iguaçu | Sede Municipal | PARANÁ | 4760 | 6365 | 5803 | 5290 | 4263 | 3265 | 2844 | 3087 | 4066 | 4239 | 5263 | 6154 | 6480
4018 | -531289 | -256197 | Cruzeiro do Iguaçu | Sede Municipal | PARANÁ | 4757 | 6316 | 5786 | 5286 | 4280 | 3278 | 2833 | 3086 | 4071 | 4250 | 5261 | 6162 | 6473
4029 | -520413 | -255763 | Candói | Sede Municipal | PARANÁ | 4685 | 6061 | 5566 | 5155 | 4247 | 3287 | 2884 | 3113 | 4135 | 4297 | 5180 | 6018 | 6272
4039 | -510774 | -255709 | Inácio Martins | Sede Municipal | PARANÁ | 4244 | 5348 | 5065 | 4528 | 3763 | 3012 | 2687 | 2923 | 3956 | 4032 | 4567 | 5461 | 5581
4043 | -506882 | -256237 | Rebouças | Sede Municipal | PARANÁ | 4253 | 5502 | 5165 | 4546 | 3743 | 3021 | 2603 | 2895 | 3893 | 3970 | 4566 | 5506 | 5629
4053 | -496295 | -255808 | Balsa Nova | Sede Municipal | PARANÁ | 4251 | 5406 | 5178 | 4584 | 3797 | 3048 | 2742 | 2925 | 3911 | 3927 | 4494 | 5357 | 5645
4055 | -494052 | -255864 | Araucária | Sede Municipal | PARANÁ | 4198 | 5400 | 5132 | 4494 | 3759 | 3010 | 2699 | 2870 | 3832 | 3845 | 4424 | 5296 | 5612
4069 | -545831 | -255432 | Foz do Iguaçu | Sede Municipal | PARANÁ | 4776 | 6434 | 5909 | 5353 | 4193 | 3267 | 2794 | 3022 | 3976 | 4277 | 5294 | 6171 | 6627
4078 | -536117 | -254821 | Capitão Leônidas Marques | Sede Municipal | PARANÁ | 4716 | 6199 | 5732 | 5246 | 4222 | 3285 | 2841 | 3056 | 4067 | 4240 | 5256 | 6096 | 6349
4089 | -525296 | -254879 | Rio Bonito do Iguaçu | Sede Municipal | PARANÁ | 4699 | 6100 | 5603 | 5183 | 4272 | 3296 | 2903 | 3141 | 4108 | 4302 | 5176 | 6072 | 6226
4090 | -524072 | -255482 | Porto Barreiro | Sede Municipal | PARANÁ | 4701 | 6104 | 5607 | 5165 | 4255 | 3298 | 2912 | 3158 | 4130 | 4324 | 5170 | 6063 | 6225
4108 | -506497 | -254701 | Irati | Sede Municipal | PARANÁ | 4311 | 5541 | 5250 | 4582 | 3798 | 3061 | 2673 | 2935 | 3946 | 4051 | 4623 | 5571 | 5701
4116 | -49895 | -255405 | Porto Amazonas | Sede Municipal | PARANÁ | 4310 | 5460 | 5254 | 4672 | 3864 | 3052 | 2788 | 2962 | 3968 | 4011 | 4593 | 5388 | 5703
4119 | -495295 | -25453 | Campo Largo | Sede Municipal | PARANÁ | 4188 | 5314 | 5152 | 4531 | 3765 | 3025 | 2670 | 2882 | 3855 | 3859 | 4391 | 5282 | 5536
4122 | -492035 | -255318 | São José dos Pinhais | Sede Municipal | PARANÁ | 4201 | 5342 | 5151 | 4497 | 3793 | 3062 | 2748 | 2895 | 3852 | 3840 | 4408 | 5264 | 5557
4126 | -48835 | -254748 | Morretes | Sede Municipal | PARANÁ | 3785 | 4998 | 4849 | 4180 | 3535 | 2929 | 2557 | 2623 | 3348 | 3182 | 3660 | 4557 | 4997
4129 | -485229 | -255166 | Paranaguá | Sede Municipal | PARANÁ | 3904 | 5293 | 5190 | 4372 | 3628 | 2980 | 2535 | 2540 | 3245 | 3224 | 3750 | 4791 | 5301
4135 | -544012 | -254349 | Santa Terezinha de Itaipu | Sede Municipal | PARANÁ | 4802 | 6525 | 5950 | 5364 | 4223 | 3285 | 2820 | 3046 | 3996 | 4262 | 5278 | 6168 | 6709
4139 | -540523 | -253804 | Serranópolis do Iguaçu | Sede Municipal | PARANÁ | 4724 | 6258 | 5724 | 5198 | 4231 | 3260 | 2831 | 3071 | 4053 | 4296 | 5234 | 6051 | 6486
4144 | -535642 | -254108 | Santa Lúcia | Sede Municipal | PARANÁ | 4707 | 6147 | 5663 | 5175 | 4242 | 3291 | 2856 | 3083 | 4130 | 4268 | 5241 | 6057 | 6333
4145 | -534121 | -254312 | Boa Vista da Aparecida | Sede Municipal | PARANÁ | 4716 | 6169 | 5680 | 5199 | 4242 | 3290 | 2868 | 3094 | 4123 | 4279 | 5232 | 6075 | 6342
4148 | -531838 | -25419 | Três Barras do Paraná | Sede Municipal | PARANÁ | 4717 | 6236 | 5638 | 5201 | 4261 | 3306 | 2882 | 3100 | 4129 | 4281 | 5190 | 6054 | 6322
4150 | -529107 | -254496 | Quedas do Iguaçu | Sede Municipal | PARANÁ | 4739 | 6266 | 5665 | 5211 | 4300 | 3307 | 2897 | 3126 | 4137 | 4312 | 5221 | 6095 | 6329
4151 | -528352 | -254221 | Espigão Alto do Iguaçu | Sede Municipal | PARANÁ | 4725 | 6229 | 5639 | 5173 | 4283 | 3309 | 2910 | 3139 | 4126 | 4314 | 5195 | 6071 | 6306
4155 | -524113 | -254081 | Laranjeiras do Sul | Sede Municipal | PARANÁ | 4721 | 6118 | 5604 | 5183 | 4272 | 3320 | 2954 | 3190 | 4174 | 4350 | 5195 | 6059 | 6229
4157 | -521992 | -253834 | Virmond | Sede Municipal | PARANÁ | 4689 | 6026 | 5542 | 5136 | 4274 | 3317 | 2924 | 3176 | 4151 | 4348 | 5155 | 6018 | 6202
4158 | -521203 | -253738 | Cantagalo | Sede Municipal | PARANÁ | 4693 | 6020 | 5561 | 5139 | 4292 | 3335 | 2919 | 3165 | 4164 | 4347 | 5153 | 6036 | 6187
4165 | -514628 | -253907 | Guarapuava | Sede Municipal | PARANÁ | 4543 | 5753 | 5344 | 4865 | 4117 | 3229 | 2863 | 3135 | 4112 | 4284 | 4983 | 5829 | 6009
4174 | -50546 | -254112 | Fernandes Pinheiro | Sede Municipal | PARANÁ | 4333 | 5518 | 5253 | 4634 | 3876 | 3093 | 2700 | 2969 | 3965 | 4069 | 4655 | 5561 | 5703
4175 | -504575 | -253706 | Teixeira Soares | Sede Municipal | PARANÁ | 4353 | 5569 | 5255 | 4674 | 3929 | 3121 | 2716 | 2977 | 3976 | 4064 | 4674 | 5574 | 5710
4179 | -500075 | -254262 | Palmeira | Sede Municipal | PARANÁ | 4372 | 5573 | 5330 | 4688 | 3922 | 3119 | 2793 | 2998 | 4002 | 4075 | 4670 | 5523 | 5774
4185 | -494505 | -253692 | Campo Magro | Sede Municipal | PARANÁ | 4211 | 5300 | 5193 | 4581 | 3793 | 3021 | 2691 | 2883 | 3882 | 3876 | 4418 | 5306 | 5594
4187 | -492655 | -254205 | Curitiba | Capital Estadual | PARANÁ | 4194 | 5318 | 5158 | 4538 | 3782 | 3047 | 2758 | 2892 | 3864 | 3830 | 4359 | 5230 | 5557
4188 | -491931 | -254434 | Pinhais | Sede Municipal | PARANÁ | 4176 | 5309 | 5149 | 4499 | 3771 | 3039 | 2728 | 2890 | 3830 | 3794 | 4341 | 5208 | 5559
4189 | -490767 | -253678 | Quatro Barras | Sede Municipal | PARANÁ | 4165 | 5319 | 5141 | 4487 | 3734 | 3038 | 2711 | 2877 | 3798 | 3785 | 4358 | 5188 | 5547
4189 | -490628 | -254426 | Piraquara | Sede Municipal | PARANÁ | 4165 | 5319 | 5141 | 4487 | 3734 | 3038 | 2711 | 2877 | 3798 | 3785 | 4358 | 5188 | 5547
4192 | -487195 | -254391 | Antonina | Sede Municipal | PARANÁ | 3825 | 5038 | 4924 | 4288 | 3609 | 2956 | 2571 | 2570 | 3318 | 3209 | 3671 | 4641 | 5106
4202 | -54241 | -253496 | São Miguel do Iguaçu | Sede Municipal | PARANÁ | 4771 | 6369 | 5804 | 5311 | 4247 | 3276 | 2839 | 3054 | 4024 | 4305 | 5251 | 6136 | 6635
4204 | -540948 | -252981 | Medianeira | Sede Municipal | PARANÁ | 4729 | 6248 | 5754 | 5188 | 4210 | 3258 | 2862 | 3086 | 4069 | 4318 | 5255 | 6044 | 6457
4209 | -535737 | -252601 | Lindoeste | Sede Municipal | PARANÁ | 4696 | 6131 | 5628 | 5129 | 4228 | 3292 | 2880 | 3115 | 4143 | 4305 | 5202 | 6000 | 6297
4219 | -525451 | -253058 | Nova Laranjeiras | Sede Municipal | PARANÁ | 4718 | 6129 | 5547 | 5188 | 4304 | 3311 | 2941 | 3176 | 4190 | 4345 | 5217 | 6037 | 6237
4251 | -493042 | -253193 | Almirante Tamandaré | Sede Municipal | PARANÁ | 4237 | 5314 | 5213 | 4619 | 3809 | 3035 | 2741 | 2924 | 3918 | 3914 | 4438 | 5291 | 5625
4252 | -492266 | -25293 | Colombo | Sede Municipal | PARANÁ | 4194 | 5258 | 5187 | 4551 | 3778 | 3031 | 2755 | 2903 | 3884 | 3844 | 4348 | 5232 | 5558
4254 | -490555 | -253049 | Campina Grande do Sul | Sede Municipal | PARANÁ | 4177 | 5302 | 5167 | 4541 | 3739 | 3054 | 2727 | 2898 | 3834 | 3780 | 4326 | 5185 | 5568
4261 | -483208 | -253075 | Guaraqueçaba | Sede Municipal | PARANÁ | 3910 | 5307 | 5211 | 4372 | 3657 | 2984 | 2558 | 2527 | 3238 | 3284 | 3679 | 4758 | 5340
4270 | -539939 | -25.25 | Matelândia | Sede Municipal | PARANÁ | 4734 | 6218 | 5766 | 5147 | 4196 | 3303 | 2888 | 3111 | 4134 | 4338 | 5246 | 6015 | 6442
4278 | -531553 | -252048 | Catanduvas | Sede Municipal | PARANÁ | 4702 | 6203 | 5571 | 5100 | 4248 | 3317 | 2938 | 3170 | 4191 | 4342 | 5156 | 5921 | 6274
4290 | -519915 | -251931 | Goioxim | Sede Municipal | PARANÁ | 4704 | 5965 | 5557 | 5157 | 4300 | 3343 | 2966 | 3238 | 4204 | 4376 | 5207 | 5969 | 6164
4300 | -509758 | -252116 | Prudentópolis | Sede Municipal | PARANÁ | 4458 | 5717 | 5400 | 4780 | 4012 | 3183 | 2763 | 3039 | 4018 | 4198 | 4807 | 5674 | 5912
4301 | -508025 | -251916 | Guamiranga | Sede Municipal | PARANÁ | 4495 | 5702 | 5457 | 4840 | 4034 | 3204 | 2804 | 3061 | 4053 | 4237 | 4857 | 5745 | 5952
4303 | -505993 | -25229 | Imbituva | Sede Municipal | PARANÁ | 4446 | 5610 | 5403 | 4787 | 4001 | 3165 | 2795 | 3056 | 4055 | 4186 | 4785 | 5634 | 5873
4316 | -49312 | -251897 | Rio Branco do Sul | Sede Municipal | PARANÁ | 4260 | 5381 | 5246 | 4649 | 3855 | 3070 | 2723 | 2937 | 3921 | 3934 | 4464 | 5328 | 5607
4316 | -493458 | -252197 | Itaperuçu | Sede Municipal | PARANÁ | 4260 | 5381 | 5246 | 4649 | 3855 | 3070 | 2723 | 2937 | 3921 | 3934 | 4464 | 5328 | 5607
4318 | -491146 | -252071 | Bocaiúva do Sul | Sede Municipal | PARANÁ | 4223 | 5313 | 5195 | 4573 | 3826 | 3073 | 2754 | 2940 | 3903 | 3854 | 4398 | 5239 | 5608
4332 | -543006 | -251371 | Itaipulândia | Sede Municipal | PARANÁ | 4819 | 6419 | 5933 | 5385 | 4256 | 3298 | 2878 | 3082 | 4055 | 4317 | 5296 | 6188 | 6717
4333 | -542481 | -250923 | Missal | Sede Municipal | PARANÁ | 4792 | 6311 | 5806 | 5324 | 4264 | 3300 | 2898 | 3094 | 4079 | 4361 | 5277 | 6162 | 6632
4335 | -540235 | -251199 | Ramilândia | Sede Municipal | PARANÁ | 4778 | 6237 | 5805 | 5261 | 4259 | 3297 | 2918 | 3143 | 4150 | 4383 | 5289 | 6113 | 6488
4337 | -538419 | -251493 | Céu Azul | Sede Municipal | PARANÁ | 4728 | 6271 | 5692 | 5074 | 4236 | 3304 | 2913 | 3156 | 4156 | 4351 | 5206 | 5964 | 6412
4337 | -538775 | -250582 | Vera Cruz do Oeste | Sede Municipal | PARANÁ | 4728 | 6271 | 5692 | 5074 | 4236 | 3304 | 2913 | 3156 | 4156 | 4351 | 5206 | 5964 | 6412
4339 | -536279 | -250548 | Santa Tereza do Oeste | Sede Municipal | PARANÁ | 4697 | 6114 | 5580 | 5080 | 4223 | 3291 | 2945 | 3162 | 4180 | 4343 | 5178 | 5935 | 6336
4345 | -530151 | -251118 | Ibema | Sede Municipal | PARANÁ | 4722 | 6200 | 5543 | 5124 | 4299 | 3333 | 2986 | 3213 | 4232 | 4378 | 5167 | 5933 | 6252
4347 | -52876 | -250973 | Guaraniaçu | Sede Municipal | PARANÁ | 4762 | 6211 | 5572 | 5249 | 4332 | 3358 | 2987 | 3232 | 4231 | 4411 | 5233 | 6060 | 6265
4353 | -522501 | -251125 | Marquinho | Sede Municipal | PARANÁ | 4767 | 6099 | 5627 | 5234 | 4388 | 3383 | 2986 | 3240 | 4242 | 4416 | 5241 | 6073 | 6275
4357 | -518241 | -250806 | Campina do Simão | Sede Municipal | PARANÁ | 4674 | 5814 | 5503 | 5089 | 4301 | 3344 | 2958 | 3228 | 4223 | 4356 | 5168 | 5947 | 6150
4374 | -501672 | -250921 | Ponta Grossa | Sede Municipal | PARANÁ | 4490 | 5603 | 5379 | 4768 | 4100 | 3269 | 2904 | 3101 | 4095 | 4254 | 4860 | 5652 | 5893
4408 | -534595 | -249578 | Cascavel | Sede Municipal | PARANÁ | 4724 | 6210 | 5530 | 5095 | 4273 | 3344 | 2974 | 3192 | 4212 | 4373 | 5188 | 5965 | 6337
4413 | -529944 | -250299 | Campo Bonito | Sede Municipal | PARANÁ | 4784 | 6227 | 5593 | 5285 | 4351 | 3401 | 3002 | 3244 | 4252 | 4419 | 5221 | 6066 | 6346
4416 | -526772 | -250355 | Diamante do Sul | Sede Municipal | PARANÁ | 4818 | 6278 | 5683 | 5326 | 4388 | 3398 | 2999 | 3232 | 4252 | 4424 | 5290 | 6157 | 6396
4427 | -515287 | -250441 | Turvo | Sede Municipal | PARANÁ | 4613 | 5671 | 5474 | 4914 | 4244 | 3322 | 2943 | 3235 | 4225 | 4377 | 5077 | 5826 | 6045
4434 | -508575 | -250072 | Ivaí | Sede Municipal | PARANÁ | 4564 | 5771 | 5462 | 4945 | 4133 | 3261 | 2865 | 3135 | 4137 | 4301 | 4949 | 5808 | 6001
4437 | -505798 | -250242 | Ipiranga | Sede Municipal | PARANÁ | 4523 | 5670 | 5424 | 4873 | 4116 | 3278 | 2880 | 3131 | 4115 | 4280 | 4900 | 5711 | 5901
4452 | -490883 | -249736 | Tunas do Paraná | Sede Municipal | PARANÁ | 4248 | 5396 | 5268 | 4575 | 3823 | 3111 | 2788 | 2957 | 3903 | 3896 | 4407 | 5235 | 5615
4466 | -543365 | -24859 | Santa Helena | Sede Municipal | PARANÁ | 4836 | 6423 | 5955 | 5404 | 4287 | 3302 | 2905 | 3113 | 4076 | 4350 | 5348 | 6193 | 6671
4468 | -541056 | -249423 | Diamante D'Oeste | Sede Municipal | PARANÁ | 4799 | 6292 | 5772 | 5332 | 4278 | 3307 | 2911 | 3137 | 4149 | 4377 | 5314 | 6152 | 6565
4471 | -538526 | -249378 | São Pedro do Iguaçu | Sede Municipal | PARANÁ | 4768 | 6292 | 5678 | 5193 | 4254 | 3329 | 2942 | 3182 | 4185 | 4384 | 5220 | 6064 | 6494
4485 | -524705 | -248866 | Laranjal | Sede Municipal | PARANÁ | 4799 | 6203 | 5633 | 5272 | 4414 | 3420 | 3027 | 3251 | 4257 | 4443 | 5249 | 6096 | 6326
4487 | -522033 | -248858 | Palmital | Sede Municipal | PARANÁ | 4775 | 6093 | 5619 | 5215 | 4400 | 3402 | 3028 | 3257 | 4232 | 4436 | 5234 | 6089 | 6289
4491 | -51.87 | -249382 | Santa Maria do Oeste | Sede Municipal | PARANÁ | 4684 | 5795 | 5509 | 5069 | 4289 | 3372 | 2992 | 3264 | 4252 | 4413 | 5153 | 5962 | 6143
4494 | -51543 | -248773 | Boa Ventura de São Roque | Sede Municipal | PARANÁ | 4666 | 5822 | 5522 | 4993 | 4287 | 3363 | 2948 | 3272 | 4250 | 4418 | 5105 | 5897 | 6111
4508 | -501102 | -249483 | Carambeí | Sede Municipal | PARANÁ | 4565 | 5686 | 5445 | 4813 | 4204 | 3298 | 2965 | 3218 | 4185 | 4324 | 4974 | 5704 | 5960
4538 | -540577 | -248373 | São José das Palmeiras | Sede Municipal | PARANÁ | 4793 | 6260 | 5706 | 5333 | 4263 | 3319 | 2941 | 3158 | 4159 | 4406 | 5295 | 6145 | 6526
4539 | -539048 | -247937 | Ouro Verde do Oeste | Sede Municipal | PARANÁ | 4787 | 6275 | 5701 | 5287 | 4264 | 3336 | 2958 | 3165 | 4176 | 4390 | 5270 | 6120 | 6504
4545 | -53301 | -247976 | Corbélia | Sede Municipal | PARANÁ | 4778 | 6311 | 5554 | 5191 | 4309 | 3393 | 3026 | 3225 | 4221 | 4440 | 5192 | 6045 | 6430
4547 | -531222 | -248178 | Braganey | Sede Municipal | PARANÁ | 4801 | 6310 | 5608 | 5237 | 4358 | 3434 | 3015 | 3243 | 4245 | 4461 | 5223 | 6059 | 6415
4551 | -527133 | -247988 | Altamira do Paraná | Sede Municipal | PARANÁ | 4814 | 6259 | 5576 | 5299 | 4423 | 3437 | 3036 | 3233 | 4258 | 4452 | 5295 | 6107 | 6399
4561 | -517601 | -247592 | Pitanga | Sede Municipal | PARANÁ | 4670 | 5755 | 5520 | 5037 | 4294 | 3378 | 2964 | 3291 | 4243 | 4441 | 5108 | 5928 | 6077
4578 | -500112 | -247896 | Castro | Sede Municipal | PARANÁ | 4394 | 5409 | 5290 | 4660 | 4041 | 3216 | 2858 | 3094 | 4079 | 4180 | 4718 | 5471 | 5718
4586 | -492609 | -24824 | Cerro Azul | Sede Municipal | PARANÁ | 4223 | 5370 | 5289 | 4661 | 3875 | 3052 | 2571 | 2731 | 3705 | 3902 | 4483 | 5335 | 5707
4605 | -54239 | -247047 | Entre Rios do Oeste | Sede Municipal | PARANÁ | 4811 | 6374 | 5839 | 5330 | 4307 | 3326 | 2918 | 3131 | 4098 | 4373 | 5305 | 6142 | 6586
4610 | -537416 | -247251 | Toledo | Sede Municipal | PARANÁ | 4797 | 6285 | 5631 | 5207 | 4325 | 3384 | 3008 | 3198 | 4206 | 4443 | 5250 | 6108 | 6515
4617 | -530832 | -247157 | Iguatu | Sede Municipal | PARANÁ | 4822 | 6258 | 5605 | 5296 | 4413 | 3478 | 3034 | 3240 | 4241 | 4477 | 5274 | 6106 | 6447
4622 | -525665 | -246728 | Nova Cantu | Sede Municipal | PARANÁ | 4789 | 6273 | 5589 | 5188 | 4418 | 3457 | 3040 | 3260 | 4253 | 4438 | 5185 | 6004 | 6362
4626 | -521459 | -24.7 | Mato Rico | Sede Municipal | PARANÁ | 4794 | 6129 | 5665 | 5166 | 4447 | 3453 | 3063 | 3297 | 4283 | 4453 | 5235 | 6052 | 6284
4658 | -489926 | -246611 | Adrianópolis | Sede Municipal | PARANÁ | 4229 | 5429 | 5338 | 4678 | 3900 | 3094 | 2672 | 2762 | 3690 | 3849 | 4415 | 5233 | 5687
4676 | -542286 | -246251 | Pato Bragado | Sede Municipal | PARANÁ | 4812 | 6299 | 5864 | 5343 | 4331 | 3330 | 2933 | 3132 | 4117 | 4390 | 5304 | 6135 | 6570
4678 | -540566 | -245584 | Marechal Cândido Rondon | Sede Municipal | PARANÁ | 4806 | 6231 | 5721 | 5277 | 4312 | 3375 | 2987 | 3192 | 4178 | 4444 | 5286 | 6131 | 6541
4679 | -539763 | -245756 | Quatro Pontes | Sede Municipal | PARANÁ | 4803 | 6190 | 5640 | 5280 | 4320 | 3400 | 2988 | 3214 | 4187 | 4446 | 5297 | 6143 | 6529
4683 | -53511 | -245883 | Tupãssi | Sede Municipal | PARANÁ | 4824 | 6382 | 5578 | 5257 | 4385 | 3446 | 3046 | 3238 | 4187 | 4503 | 5263 | 6110 | 6500
4685 | -533212 | -246193 | Cafelândia | Sede Municipal | PARANÁ | 4817 | 6309 | 5606 | 5239 | 4377 | 3442 | 3059 | 3258 | 4213 | 4492 | 5281 | 6061 | 6467
4687 | -531337 | -246453 | Anahy | Sede Municipal | PARANÁ | 4834 | 6325 | 5638 | 5303 | 4408 | 3470 | 3056 | 3245 | 4262 | 4487 | 5266 | 6095 | 6452
4691 | -52798 | -245898 | Campina da Lagoa | Sede Municipal | PARANÁ | 4792 | 6262 | 5498 | 5164 | 4409 | 3474 | 3038 | 3266 | 4236 | 4467 | 5209 | 6032 | 6450
4696 | -52272 | -245963 | Roncador | Sede Municipal | PARANÁ | 4789 | 6173 | 5646 | 5188 | 4407 | 3471 | 3070 | 3308 | 4296 | 4450 | 5203 | 5991 | 6269
4705 | -513376 | -245654 | Cândido de Abreu | Sede Municipal | PARANÁ | 4812 | 6098 | 5759 | 5181 | 4429 | 3456 | 3051 | 3291 | 4307 | 4503 | 5260 | 6075 | 6333
4710 | -50847 | -246496 | Reserva | Sede Municipal | PARANÁ | 4669 | 5726 | 5542 | 5050 | 4312 | 3378 | 3010 | 3275 | 4271 | 4444 | 5077 | 5871 | 6071
4724 | -494199 | -24568 | Doutor Ulysses | Sede Municipal | PARANÁ | 4183 | 5046 | 5119 | 4485 | 3839 | 3102 | 2809 | 2946 | 3934 | 3920 | 4367 | 5124 | 5502
4749 | -541623 | -244543 | Mercedes | Sede Municipal | PARANÁ | 4816 | 6250 | 5765 | 5324 | 4326 | 3378 | 2987 | 3175 | 4169 | 4471 | 5297 | 6124 | 6532
4751 | -539557 | -244698 | Nova Santa Rosa | Sede Municipal | PARANÁ | 4815 | 6202 | 5669 | 5286 | 4353 | 3403 | 3000 | 3208 | 4203 | 4475 | 5290 | 6140 | 6552
4758 | -532579 | -245293 | Nova Aurora | Sede Municipal | PARANÁ | 4829 | 6334 | 5644 | 5258 | 4389 | 3477 | 3054 | 3256 | 4243 | 4499 | 5288 | 6060 | 6445
4761 | -529869 | -245398 | Ubiratã | Sede Municipal | PARANÁ | 4809 | 6271 | 5557 | 5210 | 4430 | 3475 | 3061 | 3266 | 4213 | 4470 | 5230 | 6053 | 6476
4774 | -516663 | -245148 | Manoel Ribas | Sede Municipal | PARANÁ | 4791 | 6010 | 5707 | 5131 | 4450 | 3483 | 3088 | 3334 | 4330 | 4521 | 5189 | 6018 | 6239
4786 | -504157 | -245096 | Tibagi | Sede Municipal | PARANÁ | 4665 | 5732 | 5482 | 4987 | 4355 | 3442 | 3009 | 3285 | 4271 | 4456 | 5060 | 5857 | 6046
4791 | -499437 | -245311 | Piraí do Sul | Sede Municipal | PARANÁ | 4528 | 5416 | 5382 | 4753 | 4182 | 3354 | 2996 | 3232 | 4243 | 4368 | 4908 | 5634 | 5870
4827 | -538291 | -244204 | Maripá | Sede Municipal | PARANÁ | 4834 | 6172 | 5658 | 5274 | 4402 | 3436 | 3045 | 3234 | 4224 | 4522 | 5322 | 6152 | 6564
4830 | -535218 | -244173 | Assis Chateaubriand | Sede Municipal | PARANÁ | 4841 | 6302 | 5689 | 5244 | 4396 | 3450 | 3055 | 3233 | 4242 | 4514 | 5300 | 6141 | 6523
4832 | -533532 | -244266 | Iracema do Oeste | Sede Municipal | PARANÁ | 4844 | 6256 | 5717 | 5284 | 4392 | 3473 | 3055 | 3256 | 4274 | 4534 | 5317 | 6095 | 6469
4832 | -533854 | -243844 | Jesuítas | Sede Municipal | PARANÁ | 4844 | 6256 | 5717 | 5284 | 4392 | 3473 | 3055 | 3256 | 4274 | 4534 | 5317 | 6095 | 6469
4837 | -528418 | -244213 | Juranda | Sede Municipal | PARANÁ | 4813 | 6222 | 5628 | 5151 | 4444 | 3492 | 3077 | 3286 | 4217 | 4480 | 5247 | 6025 | 6481
4844 | -521016 | -244258 | Iretama | Sede Municipal | PARANÁ | 4845 | 6113 | 5725 | 5242 | 4502 | 3518 | 3113 | 3338 | 4328 | 4543 | 5252 | 6135 | 6339
4846 | -519458 | -244384 | Nova Tebas | Sede Municipal | PARANÁ | 4869 | 6116 | 5750 | 5293 | 4546 | 3518 | 3132 | 3344 | 4327 | 4564 | 5284 | 6167 | 6387
4850 | -515844 | -243862 | Ariranha do Ivaí | Sede Municipal | PARANÁ | 4827 | 6055 | 5710 | 5212 | 4523 | 3499 | 3067 | 3348 | 4350 | 4532 | 5223 | 6100 | 6308
4858 | -507537 | -244485 | Imbaú | Sede Municipal | PARANÁ | 4680 | 5703 | 5517 | 5043 | 4375 | 3419 | 3008 | 3317 | 4316 | 4453 | 5055 | 5856 | 6096
4904 | -538409 | -242872 | Palotina | Sede Municipal | PARANÁ | 4848 | 6180 | 5734 | 5311 | 4400 | 3445 | 3079 | 3236 | 4235 | 4541 | 5312 | 6148 | 6552
4909 | -533118 | -242956 | Formosa do Oeste | Sede Municipal | PARANÁ | 4857 | 6245 | 5795 | 5297 | 4430 | 3491 | 3052 | 3250 | 4267 | 4525 | 5332 | 6101 | 6506
4912 | -530763 | -24278 | Quarto Centenário | Sede Municipal | PARANÁ | 4845 | 6239 | 5730 | 5233 | 4449 | 3495 | 3070 | 3274 | 4238 | 4505 | 5317 | 6082 | 6507
4913 | -529503 | -24304 | Rancho Alegre D'Oeste | Sede Municipal | PARANÁ | 4850 | 6202 | 5742 | 5233 | 4470 | 3499 | 3096 | 3303 | 4248 | 4512 | 5319 | 6101 | 6475
4917 | -525276 | -243174 | Mamborê | Sede Municipal | PARANÁ | 4833 | 6212 | 5667 | 5166 | 4403 | 3515 | 3148 | 3366 | 4258 | 4503 | 5274 | 6013 | 6475
4920 | -522695 | -242857 | Luiziana | Sede Municipal | PARANÁ | 4818 | 6061 | 5677 | 5157 | 4457 | 3499 | 3097 | 3356 | 4309 | 4511 | 5208 | 6083 | 6403
4925 | -517861 | -243136 | Arapuã | Sede Municipal | PARANÁ | 4849 | 6051 | 5771 | 5242 | 4527 | 3513 | 3138 | 3367 | 4355 | 4528 | 5255 | 6092 | 6348
4929 | -513191 | -243249 | Rio Branco do Ivaí | Sede Municipal | PARANÁ | 4828 | 5956 | 5710 | 5224 | 4513 | 3513 | 3097 | 3359 | 4361 | 4542 | 5255 | 6079 | 6329
4930 | -512419 | -242519 | Rosário do Ivaí | Sede Municipal | PARANÁ | 4853 | 5982 | 5694 | 5279 | 4537 | 3508 | 3126 | 3385 | 4376 | 4575 | 5278 | 6134 | 6361
4936 | -50618 | -24325 | Telêmaco Borba | Sede Municipal | PARANÁ | 4690 | 5722 | 5551 | 5065 | 4407 | 3434 | 3021 | 3311 | 4313 | 4468 | 5037 | 5846 | 6101
4945 | -497059 | -24251 | Jaguariaíva | Sede Municipal | PARANÁ | 4611 | 5490 | 5498 | 4829 | 4256 | 3429 | 3082 | 3328 | 4305 | 4456 | 4993 | 5682 | 5985
4977 | -540993 | -241579 | Terra Roxa | Sede Municipal | PARANÁ | 4860 | 6279 | 5893 | 5353 | 4386 | 3408 | 3008 | 3248 | 4212 | 4504 | 5348 | 6116 | 6568
4983 | -53528 | -241982 | Brasilândia do Sul | Sede Municipal | PARANÁ | 4868 | 6253 | 5812 | 5283 | 4399 | 3490 | 3074 | 3268 | 4268 | 4537 | 5357 | 6141 | 6530
4988 | -530253 | -241839 | Goioerê | Sede Municipal | PARANÁ | 4870 | 6220 | 5776 | 5306 | 4470 | 3503 | 3089 | 3303 | 4267 | 4522 | 5361 | 6120 | 6504
4991 | -52788 | -242472 | Boa Esperança | Sede Municipal | PARANÁ | 4867 | 6173 | 5741 | 5251 | 4458 | 3513 | 3139 | 3370 | 4285 | 4542 | 5345 | 6088 | 6494
4999 | -519251 | -241734 | Godoy Moreira | Sede Municipal | PARANÁ | 4895 | 6096 | 5836 | 5301 | 4606 | 3553 | 3140 | 3389 | 4355 | 4581 | 5311 | 6174 | 6392
5002 | -516906 | -241814 | Jardim Alegre | Sede Municipal | PARANÁ | 4871 | 6036 | 5778 | 5277 | 4582 | 3531 | 3160 | 3386 | 4391 | 4562 | 5263 | 6101 | 6384
5002 | -516759 | -24249 | Ivaiporã | Sede Municipal | PARANÁ | 4871 | 6036 | 5778 | 5277 | 4582 | 3531 | 3160 | 3386 | 4391 | 4562 | 5263 | 6101 | 6384
5009 | -509274 | -24212 | Ortigueira | Sede Municipal | PARANÁ | 4676 | 5645 | 5465 | 5019 | 4416 | 3464 | 3065 | 3330 | 4336 | 4469 | 5074 | 5817 | 6013
5016 | -502429 | -24246 | Ventania | Sede Municipal | PARANÁ | 4680 | 5637 | 5503 | 4978 | 4376 | 3473 | 3096 | 3345 | 4365 | 4533 | 5057 | 5776 | 6023
5053 | -542578 | -240855 | Guaíra | Sede Municipal | PARANÁ | 4847 | 6291 | 5875 | 5353 | 4380 | 3427 | 2985 | 3214 | 4200 | 4463 | 5325 | 6123 | 6525
5057 | -538466 | -240672 | Francisco Alves | Sede Municipal | PARANÁ | 4860 | 6155 | 5829 | 5302 | 4395 | 3493 | 3058 | 3257 | 4280 | 4537 | 5347 | 6164 | 6501
5065 | -530061 | -240531 | Moreira Sales | Sede Municipal | PARANÁ | 4885 | 6185 | 5827 | 5327 | 4475 | 3512 | 3111 | 3327 | 4296 | 4548 | 5382 | 6147 | 6484
5068 | -527788 | -241406 | Janiópolis | Sede Municipal | PARANÁ | 4875 | 6185 | 5707 | 5276 | 4469 | 3541 | 3128 | 3369 | 4314 | 4563 | 5352 | 6101 | 6496
5069 | -526221 | -240963 | Farol | Sede Municipal | PARANÁ | 4867 | 6198 | 5691 | 5235 | 4473 | 3539 | 3137 | 3380 | 4301 | 4548 | 5318 | 6084 | 6504
5074 | -521181 | -241014 | Corumbataí do Sul | Sede Municipal | PARANÁ | 4884 | 6067 | 5742 | 5272 | 4546 | 3567 | 3183 | 3398 | 4370 | 4580 | 5297 | 6147 | 6433
5078 | -517372 | -240825 | Lunardelli | Sede Municipal | PARANÁ | 4891 | 6091 | 5799 | 5306 | 4585 | 3563 | 3190 | 3414 | 4390 | 4578 | 5269 | 6096 | 6413
5079 | -516511 | -241104 | Lidianópolis | Sede Municipal | PARANÁ | 4891 | 6056 | 5782 | 5280 | 4577 | 3552 | 3208 | 3412 | 4389 | 4573 | 5300 | 6125 | 6433
5080 | -515098 | -241471 | Grandes Rios | Sede Municipal | PARANÁ | 4888 | 6031 | 5801 | 5302 | 4600 | 3542 | 3167 | 3397 | 4390 | 4570 | 5292 | 6136 | 6430
5097 | -49824 | -241412 | Arapoti | Sede Municipal | PARANÁ | 4736 | 5637 | 5635 | 5037 | 4405 | 3529 | 3132 | 3406 | 4342 | 4562 | 5109 | 5894 | 6151
5101 | -49462 | -241134 | Sengés | Sede Municipal | PARANÁ | 4704 | 5549 | 5687 | 5015 | 4353 | 3476 | 3110 | 3354 | 4337 | 4507 | 5087 | 5775 | 6194
5147 | -537065 | -240088 | Iporã | Sede Municipal | PARANÁ | 4872 | 6212 | 5825 | 5330 | 4411 | 3477 | 3095 | 3269 | 4290 | 4536 | 5352 | 6160 | 6513
5150 | -534405 | -240229 | Alto Piquiri | Sede Municipal | PARANÁ | 4886 | 6163 | 5849 | 5358 | 4459 | 3531 | 3109 | 3309 | 4319 | 4545 | 5367 | 6155 | 6471
5153 | -531437 | -240094 | Mariluz | Sede Municipal | PARANÁ | 4889 | 6106 | 5819 | 5370 | 4487 | 3537 | 3124 | 3322 | 4305 | 4560 | 5386 | 6157 | 6499
5161 | -523785 | -240468 | Campo Mourão | Sede Municipal | PARANÁ | 4876 | 6085 | 5729 | 5257 | 4539 | 3584 | 3164 | 3395 | 4332 | 4565 | 5279 | 6106 | 6473
5164 | -520044 | -240338 | Barbosa Ferraz | Sede Municipal | PARANÁ | 4898 | 6135 | 5810 | 5298 | 4582 | 3576 | 3185 | 3412 | 4357 | 4595 | 5274 | 6111 | 6440
5166 | -51822 | -239837 | São João do Ivaí | Sede Municipal | PARANÁ | 4914 | 6173 | 5804 | 5334 | 4605 | 3563 | 3205 | 3429 | 4396 | 4597 | 5300 | 6118 | 6449
5170 | -51444 | -239924 | Cruzmaltina | Sede Municipal | PARANÁ | 4813 | 5841 | 5666 | 5162 | 4504 | 3529 | 3206 | 3435 | 4389 | 4556 | 5233 | 5960 | 6274
5171 | -513231 | -240081 | Faxinal | Sede Municipal | PARANÁ | 4770 | 5766 | 5622 | 5095 | 4465 | 3509 | 3205 | 3427 | 4375 | 4529 | 5173 | 5893 | 6177
5180 | -504581 | -240366 | Curiúva | Sede Municipal | PARANÁ | 4721 | 5682 | 5543 | 5078 | 4452 | 3491 | 3099 | 3400 | 4380 | 4545 | 5103 | 5789 | 6091
5241 | -538963 | -238764 | Altônia | Sede Municipal | PARANÁ | 4874 | 6207 | 5866 | 5331 | 4423 | 3480 | 3089 | 3277 | 4300 | 4547 | 5368 | 6120 | 6482
5244 | -535129 | -23901 | Cafezal do Sul | Sede Municipal | PARANÁ | 4882 | 6149 | 5830 | 5337 | 4454 | 3525 | 3109 | 3323 | 4323 | 4552 | 5357 | 6158 | 6474
5245 | -534103 | -238953 | Perobal | Sede Municipal | PARANÁ | 4890 | 6135 | 5851 | 5339 | 4469 | 3527 | 3117 | 3335 | 4319 | 4558 | 5356 | 6178 | 6490
5251 | -528773 | -238653 | Tuneiras do Oeste | Sede Municipal | PARANÁ | 4897 | 6104 | 5785 | 5364 | 4521 | 3560 | 3173 | 3385 | 4343 | 4567 | 5363 | 6137 | 6456
5254 | -525025 | -23932 | Araruna | Sede Municipal | PARANÁ | 4901 | 6080 | 5755 | 5355 | 4545 | 3581 | 3189 | 3405 | 4363 | 4611 | 5349 | 6130 | 6453
5256 | -523435 | -239145 | Peabiru | Sede Municipal | PARANÁ | 4886 | 6083 | 5755 | 5261 | 4567 | 3604 | 3184 | 3399 | 4332 | 4590 | 5271 | 6109 | 6477
5258 | -521313 | -238537 | Quinta do Sol | Sede Municipal | PARANÁ | 4901 | 6091 | 5782 | 5287 | 4578 | 3606 | 3221 | 3427 | 4344 | 4596 | 5265 | 6146 | 6470
5260 | -51981 | -23914 | Fênix | Sede Municipal | PARANÁ | 4896 | 6101 | 5818 | 5294 | 4597 | 3592 | 3195 | 3423 | 4366 | 4581 | 5258 | 6113 | 6412
5261 | -518572 | -238639 | São Pedro do Ivaí | Sede Municipal | PARANÁ | 4892 | 6069 | 5792 | 5319 | 4581 | 3574 | 3207 | 3425 | 4400 | 4579 | 5261 | 6097 | 6397
5264 | -515879 | -239371 | Borrazópolis | Sede Municipal | PARANÁ | 4850 | 5884 | 5715 | 5235 | 4542 | 3546 | 3229 | 3454 | 4436 | 4588 | 5241 | 6038 | 6290
5267 | -512282 | -238992 | Mauá da Serra | Sede Municipal | PARANÁ | 4776 | 5759 | 5575 | 5112 | 4457 | 3528 | 3240 | 3470 | 4430 | 4541 | 5196 | 5843 | 6163
5274 | -505799 | -23911 | Sapopema | Sede Municipal | PARANÁ | 4691 | 5599 | 5470 | 5007 | 4419 | 3511 | 3124 | 3392 | 4400 | 4537 | 5076 | 5745 | 6013
5281 | -498036 | -238747 | Wenceslau Braz | Sede Municipal | PARANÁ | 4799 | 5702 | 5726 | 5099 | 4475 | 3548 | 3191 | 3433 | 4406 | 4618 | 5205 | 5973 | 6217
5283 | -496519 | -23916 | São José da Boa Vista | Sede Municipal | PARANÁ | 4753 | 5699 | 5709 | 5055 | 4421 | 3516 | 3141 | 3374 | 4368 | 4552 | 5146 | 5852 | 6198
5340 | -538827 | -237652 | São Jorge do Patrocínio | Sede Municipal | PARANÁ | 4891 | 6183 | 5880 | 5347 | 4450 | 3501 | 3122 | 3312 | 4312 | 4575 | 5369 | 6134 | 6515
5342 | -536838 | -238044 | Pérola | Sede Municipal | PARANÁ | 4888 | 6090 | 5879 | 5342 | 4477 | 3499 | 3138 | 3339 | 4325 | 4576 | 5363 | 6148 | 6480
5345 | -533206 | -237661 | Umuarama | Sede Municipal | PARANÁ | 4896 | 6088 | 5832 | 5332 | 4498 | 3523 | 3136 | 3380 | 4351 | 4579 | 5381 | 6142 | 6512
5348 | -530779 | -237804 | Cruzeiro do Oeste | Sede Municipal | PARANÁ | 4912 | 6113 | 5840 | 5402 | 4517 | 3552 | 3161 | 3377 | 4360 | 4591 | 5384 | 6181 | 6468
5354 | -524474 | -237688 | Terra Boa | Sede Municipal | PARANÁ | 4906 | 6102 | 5769 | 5281 | 4569 | 3609 | 3204 | 3433 | 4371 | 4626 | 5331 | 6118 | 6454
5356 | -522663 | -237975 | Engenheiro Beltrão | Sede Municipal | PARANÁ | 4900 | 6053 | 5770 | 5316 | 4581 | 3616 | 3228 | 3419 | 4366 | 4601 | 5290 | 6138 | 6421
5362 | -516691 | -238193 | Kaloré | Sede Municipal | PARANÁ | 4843 | 5850 | 5713 | 5227 | 4526 | 3561 | 3222 | 3450 | 4442 | 4605 | 5257 | 5989 | 6279
5363 | -515083 | -237635 | Novo Itacolomi | Sede Municipal | PARANÁ | 4852 | 5827 | 5730 | 5264 | 4566 | 3565 | 3248 | 3460 | 4467 | 4606 | 5260 | 5987 | 6240
5364 | -514127 | -237611 | Rio Bom | Sede Municipal | PARANÁ | 4853 | 5835 | 5710 | 5277 | 4567 | 3563 | 3248 | 3454 | 4445 | 4609 | 5264 | 5990 | 6275
5374 | -504029 | -23849 | Figueira | Sede Municipal | PARANÁ | 4710 | 5622 | 5561 | 4956 | 4418 | 3527 | 3151 | 3411 | 4417 | 4560 | 5075 | 5747 | 6070
5377 | -501426 | -238147 | Japira | Sede Municipal | PARANÁ | 4806 | 5716 | 5703 | 5115 | 4489 | 3578 | 3197 | 3454 | 4441 | 4614 | 5208 | 5917 | 6241
5377 | -501936 | -238483 | Ibaiti | Sede Municipal | PARANÁ | 4806 | 5716 | 5703 | 5115 | 4489 | 3578 | 3197 | 3454 | 4441 | 4614 | 5208 | 5917 | 6241
5378 | -500559 | -23793 | Pinhalão | Sede Municipal | PARANÁ | 4823 | 5720 | 5742 | 5126 | 4504 | 3582 | 3193 | 3454 | 4428 | 4625 | 5245 | 5961 | 6294
5379 | -499504 | -237801 | Tomazina | Sede Municipal | PARANÁ | 4823 | 5706 | 5760 | 5133 | 4502 | 3574 | 3184 | 3445 | 4431 | 4637 | 5231 | 5972 | 6304
5382 | -496297 | -237592 | Santana do Itararé | Sede Municipal | PARANÁ | 4768 | 5690 | 5713 | 5107 | 4463 | 3523 | 3145 | 3375 | 4389 | 4572 | 5176 | 5839 | 6229
5445 | -538114 | -237242 | Esperança Nova | Sede Municipal | PARANÁ | 4902 | 6186 | 5897 | 5355 | 4457 | 3512 | 3131 | 3323 | 4317 | 4574 | 5381 | 6138 | 6556
5449 | -534889 | -237369 | Xambrê | Sede Municipal | PARANÁ | 4900 | 6113 | 5857 | 5330 | 4486 | 3529 | 3152 | 3374 | 4331 | 4576 | 5393 | 6138 | 6522
5455 | -528739 | -237319 | Tapejara | Sede Municipal | PARANÁ | 4921 | 6129 | 5867 | 5380 | 4540 | 3559 | 3211 | 3423 | 4372 | 4603 | 5398 | 6129 | 6437
5457 | -526059 | -236603 | Cianorte | Sede Municipal | PARANÁ | 4917 | 6068 | 5800 | 5354 | 4540 | 3593 | 3222 | 3447 | 4410 | 4630 | 5381 | 6129 | 6436
5464 | -519917 | -236605 | Itambé | Sede Municipal | PARANÁ | 4877 | 6039 | 5706 | 5215 | 4560 | 3608 | 3261 | 3454 | 4354 | 4605 | 5270 | 6057 | 6398
5466 | -517675 | -237068 | Bom Sucesso | Sede Municipal | PARANÁ | 4854 | 5857 | 5753 | 5242 | 4542 | 3565 | 3258 | 3466 | 4439 | 4633 | 5249 | 5980 | 6260
5467 | -516408 | -237062 | Marumbi | Sede Municipal | PARANÁ | 4841 | 5808 | 5707 | 5206 | 4533 | 3561 | 3245 | 3473 | 4462 | 4629 | 5281 | 5941 | 6244
5470 | -513578 | -236571 | Califórnia | Sede Municipal | PARANÁ | 4842 | 5870 | 5637 | 5254 | 4565 | 3573 | 3249 | 3468 | 4450 | 4615 | 5244 | 5956 | 6218
5470 | -513142 | -23743 | Marilândia do Sul | Sede Municipal | PARANÁ | 4842 | 5870 | 5637 | 5254 | 4565 | 3573 | 3249 | 3468 | 4450 | 4615 | 5244 | 5956 | 6218
5472 | -510995 | -237208 | Tamarana | Sede Municipal | PARANÁ | 4825 | 5743 | 5634 | 5175 | 4549 | 3605 | 3267 | 3482 | 4458 | 4619 | 5228 | 5928 | 6206
5476 | -507416 | -237233 | São Jerônimo da Serra | Sede Municipal | PARANÁ | 4826 | 5770 | 5648 | 5190 | 4525 | 3598 | 3271 | 3514 | 4481 | 4647 | 5227 | 5868 | 6177
5483 | -500733 | -23744 | Jaboti | Sede Municipal | PARANÁ | 4851 | 5763 | 5803 | 5162 | 4516 | 3611 | 3219 | 3485 | 4459 | 4643 | 5263 | 5968 | 6322
5485 | -498308 | -23688 | Siqueira Campos | Sede Municipal | PARANÁ | 4824 | 5691 | 5750 | 5160 | 4518 | 3583 | 3179 | 3446 | 4460 | 4625 | 5263 | 5946 | 6265
5556 | -532058 | -236162 | Maria Helena | Sede Municipal | PARANÁ | 4917 | 6077 | 5870 | 5367 | 4532 | 3566 | 3186 | 3400 | 4373 | 4595 | 5414 | 6150 | 6479
5564 | -524697 | -236224 | Jussara | Sede Municipal | PARANÁ | 4913 | 6047 | 5830 | 5336 | 4553 | 3628 | 3243 | 3466 | 4363 | 4612 | 5343 | 6102 | 6430
5566 | -522182 | -235586 | Doutor Camargo | Sede Municipal | PARANÁ | 4891 | 6084 | 5680 | 5217 | 4593 | 3639 | 3244 | 3450 | 4341 | 4630 | 5281 | 6047 | 6484
5566 | -522207 | -236192 | Ivatuba | Sede Municipal | PARANÁ | 4891 | 6084 | 5680 | 5217 | 4593 | 3639 | 3244 | 3450 | 4341 | 4630 | 5281 | 6047 | 6484
5568 | -520811 | -236035 | Floresta | Sede Municipal | PARANÁ | 4878 | 5987 | 5735 | 5194 | 4576 | 3620 | 3262 | 3459 | 4365 | 4636 | 5266 | 6036 | 6392
5572 | -516453 | -236016 | Jandaia do Sul | Sede Municipal | PARANÁ | 4858 | 5770 | 5728 | 5241 | 4554 | 3586 | 3292 | 3503 | 4478 | 4644 | 5303 | 5979 | 6222
5573 | -515796 | -235895 | Cambira | Sede Municipal | PARANÁ | 4844 | 5730 | 5670 | 5220 | 4561 | 3596 | 3297 | 3518 | 4476 | 4651 | 5287 | 5936 | 6186
5581 | -507593 | -235935 | Nova Santa Bárbara | Sede Municipal | PARANÁ | 4870 | 5849 | 5741 | 5186 | 4569 | 3639 | 3328 | 3527 | 4497 | 4658 | 5257 | 5934 | 6254
5583 | -505539 | -23551 | Congonhinhas | Sede Municipal | PARANÁ | 4847 | 5780 | 5713 | 5141 | 4541 | 3620 | 3286 | 3504 | 4518 | 4637 | 5250 | 5949 | 6222
5587 | -501712 | -236269 | Conselheiro Mairinck | Sede Municipal | PARANÁ | 4853 | 5824 | 5742 | 5191 | 4552 | 3600 | 3226 | 3478 | 4483 | 4639 | 5257 | 5932 | 6307
5589 | -499164 | -235675 | Quatiguá | Sede Municipal | PARANÁ | 4869 | 5764 | 5800 | 5201 | 4534 | 3609 | 3252 | 3493 | 4508 | 4668 | 5305 | 5957 | 6337
5592 | -496358 | -236078 | Salto do Itararé | Sede Municipal | PARANÁ | 4837 | 5745 | 5847 | 5197 | 4517 | 3539 | 3203 | 3423 | 4431 | 4613 | 5265 | 5906 | 6358
5657 | -53729 | -235086 | Alto Paraíso | Sede Municipal | PARANÁ | 4933 | 6183 | 5950 | 5418 | 4469 | 3548 | 3184 | 3369 | 4318 | 4592 | 5429 | 6154 | 6581
5664 | -530902 | -234707 | Nova Olímpia | Sede Municipal | PARANÁ | 4934 | 6049 | 5849 | 5371 | 4572 | 3613 | 3223 | 3442 | 4411 | 4623 | 5418 | 6126 | 6507
5667 | -526993 | -234767 | Indianópolis | Sede Municipal | PARANÁ | 4934 | 6013 | 5879 | 5434 | 4541 | 3607 | 3247 | 3438 | 4418 | 4624 | 5398 | 6140 | 6464
5669 | -525562 | -234697 | Japurá | Sede Municipal | PARANÁ | 4929 | 6055 | 5841 | 5319 | 4557 | 3614 | 3255 | 3477 | 4400 | 4647 | 5377 | 6119 | 6486
5669 | -525906 | -235354 | São Tomé | Sede Municipal | PARANÁ | 4929 | 6055 | 5841 | 5319 | 4557 | 3614 | 3255 | 3477 | 4400 | 4647 | 5377 | 6119 | 6486
5674 | -520464 | -23456 | Paiçandu | Sede Municipal | PARANÁ | 4880 | 5916 | 5771 | 5231 | 4538 | 3622 | 3268 | 3498 | 4397 | 4649 | 5314 | 6015 | 6343
5677 | -517932 | -234848 | Marialva | Sede Municipal | PARANÁ | 4888 | 5826 | 5811 | 5268 | 4579 | 3622 | 3303 | 3520 | 4465 | 4662 | 5327 | 5986 | 6293
5678 | -516715 | -235451 | Mandaguari | Sede Municipal | PARANÁ | 4892 | 5822 | 5756 | 5300 | 4601 | 3626 | 3298 | 3522 | 4493 | 4667 | 5352 | 5998 | 6271
5680 | -514639 | -235504 | Apucarana | Sede Municipal | PARANÁ | 4864 | 5849 | 5699 | 5193 | 4547 | 3624 | 3337 | 3522 | 4465 | 4667 | 5319 | 5922 | 6222
5687 | -50763 | -234661 | São Sebastião da Amoreira | Sede Municipal | PARANÁ | 4886 | 5906 | 5740 | 5163 | 4584 | 3644 | 3346 | 3542 | 4496 | 4651 | 5271 | 5989 | 6298
5687 | -507839 | -23517 | Santa Cecília do Pavão | Sede Municipal | PARANÁ | 4886 | 5906 | 5740 | 5163 | 4584 | 3644 | 3346 | 3542 | 4496 | 4651 | 5271 | 5989 | 6298
5688 | -506459 | -23494 | Santo Antônio do Paraíso | Sede Municipal | PARANÁ | 4888 | 5876 | 5751 | 5190 | 4559 | 3647 | 3340 | 3532 | 4509 | 4645 | 5292 | 6006 | 6305
5694 | -500403 | -235159 | Guapirama | Sede Municipal | PARANÁ | 4880 | 5801 | 5788 | 5184 | 4592 | 3629 | 3263 | 3503 | 4510 | 4647 | 5313 | 5984 | 6348
5695 | -499239 | -23503 | Joaquim Távora | Sede Municipal | PARANÁ | 4888 | 5772 | 5790 | 5222 | 4589 | 3625 | 3279 | 3513 | 4523 | 4655 | 5323 | 5985 | 6385
5764 | -536154 | -233948 | Icaraíma | Sede Municipal | PARANÁ | 4950 | 6166 | 5970 | 5440 | 4526 | 3587 | 3211 | 3413 | 4336 | 4606 | 5425 | 6159 | 6564
5767 | -533691 | -234077 | Ivaté | Sede Municipal | PARANÁ | 4928 | 6036 | 5868 | 5373 | 4521 | 3590 | 3225 | 3429 | 4382 | 4619 | 5429 | 6167 | 6501
5768 | -532922 | -233812 | Douradina | Sede Municipal | PARANÁ | 4931 | 6027 | 5883 | 5374 | 4543 | 3594 | 3221 | 3441 | 4404 | 4618 | 5444 | 6147 | 6477
5771 | -52944 | -233776 | Cidade Gaúcha | Sede Municipal | PARANÁ | 4952 | 6063 | 5926 | 5410 | 4582 | 3619 | 3273 | 3448 | 4410 | 4649 | 5424 | 6136 | 6479
5773 | -527663 | -234124 | Rondon | Sede Municipal | PARANÁ | 4946 | 6030 | 5885 | 5434 | 4570 | 3625 | 3254 | 3457 | 4434 | 4652 | 5403 | 6145 | 6462
5774 | -526458 | -233946 | São Manoel do Paraná | Sede Municipal | PARANÁ | 4934 | 6038 | 5866 | 5370 | 4568 | 3602 | 3254 | 3469 | 4408 | 4646 | 5399 | 6117 | 6472
5778 | -522933 | -234341 | São Jorge do Ivaí | Sede Municipal | PARANÁ | 4908 | 5965 | 5844 | 5284 | 4575 | 3633 | 3282 | 3492 | 4380 | 4657 | 5368 | 6041 | 6371
5779 | -521968 | -234058 | Ourizona | Sede Municipal | PARANÁ | 4913 | 5882 | 5877 | 5305 | 4578 | 3625 | 3294 | 3494 | 4457 | 4662 | 5374 | 6059 | 6349
5781 | -519337 | -23421 | Maringá | Sede Municipal | PARANÁ | 4890 | 5888 | 5792 | 5219 | 4544 | 3636 | 3333 | 3529 | 4451 | 4683 | 5311 | 5969 | 6327
5782 | -518764 | -234446 | Sarandi | Sede Municipal | PARANÁ | 4902 | 5899 | 5795 | 5271 | 4587 | 3644 | 3340 | 3532 | 4459 | 4686 | 5323 | 5984 | 6298
5786 | -514263 | -234158 | Arapongas | Sede Municipal | PARANÁ | 4884 | 5864 | 5743 | 5202 | 4587 | 3634 | 3371 | 3564 | 4476 | 4677 | 5331 | 5949 | 6210
5792 | -508464 | -233701 | Assaí | Sede Municipal | PARANÁ | 4909 | 5896 | 5768 | 5256 | 4606 | 3673 | 3367 | 3571 | 4518 | 4686 | 5283 | 5977 | 6306
5795 | -505639 | -23432 | Nova Fátima | Sede Municipal | PARANÁ | 4911 | 5879 | 5816 | 5209 | 4578 | 3657 | 3343 | 3558 | 4536 | 4687 | 5303 | 5998 | 6365
5797 | -503569 | -23408 | Ribeirão do Pinhal | Sede Municipal | PARANÁ | 4904 | 5822 | 5790 | 5177 | 4606 | 3684 | 3333 | 3550 | 4547 | 4696 | 5346 | 5961 | 6339
5798 | -50.25 | -234361 | Jundiaí do Sul | Sede Municipal | PARANÁ | 4884 | 5757 | 5794 | 5141 | 4591 | 3672 | 3305 | 3546 | 4531 | 4684 | 5326 | 5949 | 6316
5803 | -497209 | -23425 | Carlópolis | Sede Municipal | PARANÁ | 4857 | 5746 | 5810 | 5180 | 4553 | 3583 | 3230 | 3491 | 4462 | 4617 | 5291 | 5953 | 6374
5881 | -530689 | -233198 | Tapira | Sede Municipal | PARANÁ | 4957 | 6009 | 5946 | 5421 | 4585 | 3638 | 3248 | 3460 | 4416 | 4654 | 5431 | 6155 | 6523
5884 | -527765 | -232554 | Mirador | Sede Municipal | PARANÁ | 4948 | 6020 | 5873 | 5400 | 4569 | 3629 | 3271 | 3477 | 4453 | 4664 | 5424 | 6151 | 6438
5884 | -52779 | -233407 | Guaporema | Sede Municipal | PARANÁ | 4948 | 6020 | 5873 | 5400 | 4569 | 3629 | 3271 | 3477 | 4453 | 4664 | 5424 | 6151 | 6438
5885 | -526059 | -232829 | Paraíso do Norte | Sede Municipal | PARANÁ | 4944 | 6016 | 5852 | 5371 | 4605 | 3614 | 3266 | 3491 | 4445 | 4663 | 5435 | 6136 | 6432
5887 | -524766 | -233163 | São Carlos do Ivaí | Sede Municipal | PARANÁ | 4940 | 5957 | 5871 | 5372 | 4597 | 3624 | 3275 | 3498 | 4425 | 4676 | 5429 | 6136 | 6422
5888 | -523033 | -233183 | Floraí | Sede Municipal | PARANÁ | 4938 | 5946 | 5887 | 5383 | 4598 | 3631 | 3289 | 3509 | 4412 | 4674 | 5414 | 6108 | 6401
5890 | -52154 | -232787 | Presidente Castelo Branco | Sede Municipal | PARANÁ | 4939 | 5900 | 5862 | 5363 | 4612 | 3639 | 3320 | 3535 | 4491 | 4684 | 5407 | 6096 | 6355
5891 | -520948 | -233462 | Mandaguaçu | Sede Municipal | PARANÁ | 4922 | 5894 | 5826 | 5296 | 4596 | 3642 | 3344 | 3538 | 4483 | 4680 | 5372 | 6046 | 6347
5896 | -515554 | -23316 | Sabáudia | Sede Municipal | PARANÁ | 4928 | 5925 | 5789 | 5301 | 4635 | 3654 | 3387 | 3570 | 4491 | 4685 | 5355 | 6034 | 6313
5898 | -513664 | -233106 | Rolândia | Sede Municipal | PARANÁ | 4899 | 5853 | 5759 | 5201 | 4607 | 3646 | 3378 | 3601 | 4520 | 4695 | 5300 | 5968 | 6257
5899 | -512803 | -23277 | Cambé | Sede Municipal | PARANÁ | 4891 | 5833 | 5684 | 5242 | 4604 | 3631 | 3384 | 3577 | 4509 | 4700 | 5275 | 5985 | 6274
5900 | -511695 | -233044 | Londrina | Sede Municipal | PARANÁ | 4900 | 5840 | 5714 | 5257 | 4625 | 3655 | 3371 | 3584 | 4535 | 4698 | 5263 | 6003 | 6261
5901 | -510527 | -232664 | Ibiporã | Sede Municipal | PARANÁ | 4910 | 5865 | 5735 | 5257 | 4652 | 3665 | 3374 | 3586 | 4535 | 4714 | 5284 | 5989 | 6261
5902 | -509782 | -232583 | Jataizinho | Sede Municipal | PARANÁ | 4928 | 5928 | 5780 | 5283 | 4646 | 3696 | 3372 | 3577 | 4547 | 4694 | 5310 | 5981 | 6321
5904 | -507172 | -233312 | Nova América da Colina | Sede Municipal | PARANÁ | 4932 | 5897 | 5822 | 5269 | 4611 | 3693 | 3382 | 3581 | 4528 | 4716 | 5345 | 6008 | 6332
5907 | -504292 | -232659 | Santa Amélia | Sede Municipal | PARANÁ | 4923 | 5918 | 5829 | 5189 | 4604 | 3675 | 3359 | 3576 | 4556 | 4719 | 5348 | 5961 | 6341
5908 | -503129 | -23304 | Abatiá | Sede Municipal | PARANÁ | 4937 | 5863 | 5848 | 5223 | 4625 | 3701 | 3382 | 3586 | 4575 | 4722 | 5369 | 5981 | 6364
5911 | -500819 | -232964 | Santo Antônio da Platina | Sede Municipal | PARANÁ | 4931 | 5807 | 5849 | 5233 | 4639 | 3672 | 3353 | 3590 | 4562 | 4712 | 5380 | 5992 | 6377
5996 | -526037 | -231767 | Nova Aliança do Ivaí | Sede Municipal | PARANÁ | 4949 | 5984 | 5846 | 5381 | 4626 | 3625 | 3299 | 3509 | 4454 | 4685 | 5434 | 6133 | 6411
5998 | -524747 | -23204 | Tamboara | Sede Municipal | PARANÁ | 4951 | 5947 | 5892 | 5376 | 4627 | 3625 | 3302 | 3509 | 4449 | 4708 | 5434 | 6142 | 6399
6000 | -522036 | -231825 | Nova Esperança | Sede Municipal | PARANÁ | 4955 | 5936 | 5883 | 5412 | 4626 | 3639 | 3324 | 3538 | 4466 | 4700 | 5436 | 6138 | 6365
6002 | -520555 | -231522 | Atalaia | Sede Municipal | PARANÁ | 4942 | 5917 | 5821 | 5323 | 4647 | 3670 | 3364 | 3563 | 4479 | 4682 | 5396 | 6079 | 6368
6003 | -519158 | -231951 | Ângulo | Sede Municipal | PARANÁ | 4944 | 5926 | 5843 | 5312 | 4650 | 3675 | 3382 | 3553 | 4482 | 4692 | 5387 | 6046 | 6382
6004 | -51826 | -231954 | Iguaraçu | Sede Municipal | PARANÁ | 4966 | 5980 | 5915 | 5354 | 4621 | 3680 | 3362 | 3557 | 4506 | 4698 | 5426 | 6094 | 6395
6006 | -516672 | -232323 | Astorga | Sede Municipal | PARANÁ | 4958 | 5918 | 5780 | 5311 | 4692 | 3687 | 3387 | 3597 | 4534 | 4718 | 5407 | 6076 | 6387
6007 | -515877 | -232286 | Pitangueiras | Sede Municipal | PARANÁ | 4956 | 5921 | 5842 | 5328 | 4675 | 3677 | 3398 | 3583 | 4511 | 4703 | 5400 | 6067 | 6365
6015 | -507943 | -232005 | Uraí | Sede Municipal | PARANÁ | 4960 | 5923 | 5887 | 5308 | 4642 | 3709 | 3398 | 3598 | 4562 | 4738 | 5400 | 6026 | 6326
6016 | -506502 | -231834 | Cornélio Procópio | Sede Municipal | PARANÁ | 4962 | 5944 | 5881 | 5286 | 4627 | 3680 | 3399 | 3595 | 4575 | 4751 | 5397 | 6063 | 6352
6023 | -499743 | -231596 | Jacarezinho | Sede Municipal | PARANÁ | 4942 | 5771 | 5817 | 5262 | 4672 | 3686 | 3382 | 3617 | 4589 | 4732 | 5416 | 5969 | 6388
6025 | -497579 | -23194 | Ribeirão Claro | Sede Municipal | PARANÁ | 4927 | 5715 | 5837 | 5284 | 4665 | 3681 | 3355 | 3573 | 4565 | 4693 | 5405 | 5998 | 6351
6104 | -534835 | -230842 | Querência do Norte | Sede Municipal | PARANÁ | 4950 | 6012 | 5870 | 5453 | 4584 | 3662 | 3267 | 3472 | 4384 | 4644 | 5445 | 6124 | 6484
6107 | -531107 | -231085 | Santa Mônica | Sede Municipal | PARANÁ | 4940 | 5895 | 5854 | 5413 | 4611 | 3656 | 3267 | 3495 | 4451 | 4676 | 5417 | 6125 | 6423
6111 | -52787 | -230947 | Amaporã | Sede Municipal | PARANÁ | 4948 | 5964 | 5870 | 5385 | 4548 | 3638 | 3315 | 3511 | 4458 | 4696 | 5434 | 6139 | 6421
6114 | -524622 | -230821 | Paranavaí | Sede Municipal | PARANÁ | 4971 | 5996 | 5868 | 5387 | 4616 | 3651 | 3345 | 3552 | 4483 | 4724 | 5442 | 6165 | 6421
6115 | -523193 | -231317 | Alto Paraná | Sede Municipal | PARANÁ | 4977 | 5987 | 5886 | 5426 | 4631 | 3661 | 3324 | 3565 | 4514 | 4725 | 5430 | 6163 | 6416
6117 | -521577 | -230873 | Uniflor | Sede Municipal | PARANÁ | 4983 | 5956 | 5874 | 5411 | 4668 | 3685 | 3375 | 3567 | 4507 | 4723 | 5441 | 6175 | 6412
6119 | -51955 | -230852 | Flórida | Sede Municipal | PARANÁ | 4991 | 6056 | 5911 | 5370 | 4676 | 3698 | 3373 | 3566 | 4536 | 4730 | 5432 | 6126 | 6420
6121 | -517736 | -231465 | Munhoz de Melo | Sede Municipal | PARANÁ | 4985 | 5970 | 5908 | 5389 | 4657 | 3683 | 3408 | 3586 | 4521 | 4731 | 5435 | 6119 | 6416
6123 | -515346 | -231109 | Jaguapitã | Sede Municipal | PARANÁ | 5000 | 5912 | 5917 | 5418 | 4742 | 3680 | 3433 | 3605 | 4537 | 4764 | 5464 | 6155 | 6376
6128 | -510404 | -230575 | Sertanópolis | Sede Municipal | PARANÁ | 4953 | 5916 | 5837 | 5267 | 4680 | 3694 | 3405 | 3601 | 4558 | 4711 | 5371 | 6022 | 6373
6129 | -509149 | -230681 | Rancho Alegre | Sede Municipal | PARANÁ | 4966 | 5989 | 5898 | 5315 | 4644 | 3734 | 3398 | 3596 | 4532 | 4676 | 5393 | 6016 | 6403
6131 | -507509 | -23.08 | Leópolis | Sede Municipal | PARANÁ | 4991 | 6006 | 5961 | 5310 | 4630 | 3742 | 3425 | 3627 | 4586 | 4731 | 5428 | 6049 | 6403
6133 | -505172 | -23147 | Santa Mariana | Sede Municipal | PARANÁ | 4961 | 5924 | 5906 | 5237 | 4648 | 3720 | 3407 | 3611 | 4568 | 4710 | 5383 | 6002 | 6412
6135 | -503708 | -231083 | Bandeirantes | Sede Municipal | PARANÁ | 4966 | 5872 | 5906 | 5276 | 4682 | 3707 | 3408 | 3622 | 4597 | 4723 | 5418 | 5974 | 6403
6136 | -502308 | -230537 | Andirá | Sede Municipal | PARANÁ | 4956 | 5850 | 5923 | 5233 | 4687 | 3710 | 3420 | 3633 | 4590 | 4720 | 5392 | 5903 | 6406
6137 | -501846 | -231165 | Barra do Jacaré | Sede Municipal | PARANÁ | 4949 | 5834 | 5934 | 5211 | 4662 | 3714 | 3414 | 3625 | 4570 | 4724 | 5385 | 5912 | 6409
6230 | -532946 | -229579 | Santa Cruz de Monte Castelo | Sede Municipal | PARANÁ | 4972 | 5937 | 5923 | 5424 | 4627 | 3678 | 3321 | 3513 | 4456 | 4718 | 5439 | 6155 | 6477
6231 | -531976 | -229992 | Santa Isabel do Ivaí | Sede Municipal | PARANÁ | 4961 | 5898 | 5887 | 5397 | 4617 | 3683 | 3319 | 3522 | 4471 | 4716 | 5429 | 6147 | 6452
6233 | -529167 | -230106 | Planaltina do Paraná | Sede Municipal | PARANÁ | 4968 | 5945 | 5912 | 5407 | 4623 | 3659 | 3326 | 3521 | 4480 | 4718 | 5415 | 6165 | 6447
6241 | -521626 | -229629 | Cruzeiro do Sul | Sede Municipal | PARANÁ | 4988 | 5943 | 5871 | 5375 | 4675 | 3708 | 3413 | 3590 | 4532 | 4741 | 5452 | 6174 | 6386
6243 | -519529 | -230062 | Lobato | Sede Municipal | PARANÁ | 5001 | 5972 | 5936 | 5402 | 4668 | 3722 | 3401 | 3589 | 4538 | 4743 | 5466 | 6164 | 6405
6244 | -518084 | -230405 | Santa Fé | Sede Municipal | PARANÁ | 5001 | 5914 | 5939 | 5420 | 4669 | 3693 | 3423 | 3595 | 4569 | 4750 | 5472 | 6149 | 6420
6246 | -516499 | -229729 | Guaraci | Sede Municipal | PARANÁ | 5026 | 5978 | 5925 | 5446 | 4725 | 3722 | 3434 | 3623 | 4562 | 4774 | 5499 | 6192 | 6436
6248 | -514433 | -230362 | Prado Ferreira | Sede Municipal | PARANÁ | 5009 | 5906 | 5905 | 5403 | 4727 | 3712 | 3425 | 3655 | 4585 | 4767 | 5454 | 6172 | 6392
6248 | -51485 | -229661 | Miraselva | Sede Municipal | PARANÁ | 5009 | 5906 | 5905 | 5403 | 4727 | 3712 | 3425 | 3655 | 4585 | 4767 | 5454 | 6172 | 6392
6251 | -511931 | -229941 | Bela Vista do Paraíso | Sede Municipal | PARANÁ | 5004 | 5974 | 5896 | 5345 | 4711 | 3742 | 3443 | 3650 | 4589 | 4728 | 5424 | 6107 | 6433
6254 | -508173 | -230386 | Sertaneja | Sede Municipal | PARANÁ | 4996 | 6021 | 5971 | 5283 | 4705 | 3755 | 3423 | 3633 | 4558 | 4659 | 5429 | 6039 | 6476
6258 | -504059 | -23018 | Itambaracá | Sede Municipal | PARANÁ | 4964 | 5921 | 5885 | 5277 | 4657 | 3731 | 3398 | 3607 | 4570 | 4708 | 5402 | 5998 | 6410
6262 | -500757 | -230427 | Cambará | Sede Municipal | PARANÁ | 4962 | 5787 | 5916 | 5264 | 4673 | 3729 | 3438 | 3637 | 4598 | 4738 | 5434 | 5911 | 6412
6365 | -531367 | -229237 | Loanda | Sede Municipal | PARANÁ | 4994 | 5965 | 5948 | 5418 | 4647 | 3696 | 3361 | 3546 | 4478 | 4745 | 5449 | 6171 | 6505
6370 | -52686 | -22934 | Guairaçá | Sede Municipal | PARANÁ | 5003 | 6030 | 5966 | 5391 | 4645 | 3685 | 3359 | 3584 | 4531 | 4756 | 5452 | 6178 | 6457
6373 | -52337 | -22852 | São João do Caiuá | Sede Municipal | PARANÁ | 5015 | 5999 | 5938 | 5421 | 4664 | 3719 | 3398 | 3586 | 4537 | 4763 | 5482 | 6201 | 6471
6375 | -521554 | -229302 | Paranacity | Sede Municipal | PARANÁ | 4999 | 5937 | 5874 | 5396 | 4682 | 3718 | 3424 | 3603 | 4553 | 4758 | 5456 | 6169 | 6416
6379 | -517982 | -229134 | Nossa Senhora das Graças | Sede Municipal | PARANÁ | 5035 | 5979 | 5966 | 5451 | 4710 | 3736 | 3445 | 3640 | 4587 | 4774 | 5508 | 6184 | 6445
6383 | -513886 | -228627 | Florestópolis | Sede Municipal | PARANÁ | 5014 | 5963 | 5930 | 5407 | 4727 | 3734 | 3422 | 3655 | 4563 | 4752 | 5451 | 6140 | 6427
6386 | -510279 | -22851 | Primeiro de Maio | Sede Municipal | PARANÁ | 5038 | 6058 | 5976 | 5388 | 4760 | 3759 | 3445 | 3660 | 4556 | 4706 | 5470 | 6144 | 6537
6502 | -532682 | -227752 | Porto Rico | Sede Municipal | PARANÁ | 4995 | 6029 | 5988 | 5469 | 4664 | 3690 | 3353 | 3520 | 4425 | 4694 | 5436 | 6148 | 6528
6502 | -532225 | -228243 | São Pedro do Paraná | Sede Municipal | PARANÁ | 4995 | 6029 | 5988 | 5469 | 4664 | 3690 | 3353 | 3520 | 4425 | 4694 | 5436 | 6148 | 6528
6505 | -529872 | -227644 | Nova Londrina | Sede Municipal | PARANÁ | 5013 | 6049 | 5978 | 5430 | 4638 | 3702 | 3384 | 3563 | 4492 | 4766 | 5440 | 6195 | 6522
6512 | -521999 | -227514 | Inajá | Sede Municipal | PARANÁ | 5025 | 5973 | 5966 | 5449 | 4687 | 3745 | 3422 | 3609 | 4555 | 4760 | 5480 | 6196 | 6454
6515 | -519747 | -228379 | Colorado | Sede Municipal | PARANÁ | 5041 | 5959 | 5991 | 5463 | 4725 | 3756 | 3447 | 3632 | 4616 | 4777 | 5505 | 6178 | 6436
6517 | -517146 | -227895 | Cafeara | Sede Municipal | PARANÁ | 5062 | 5985 | 6028 | 5495 | 4739 | 3758 | 3456 | 3670 | 4606 | 4809 | 5526 | 6190 | 6479
6518 | -516605 | -227555 | Lupionópolis | Sede Municipal | PARANÁ | 5053 | 5981 | 6013 | 5497 | 4745 | 3758 | 3448 | 3674 | 4596 | 4789 | 5520 | 6148 | 6475
6519 | -515977 | -228192 | Centenário do Sul | Sede Municipal | PARANÁ | 5048 | 5998 | 5967 | 5456 | 4775 | 3760 | 3446 | 3676 | 4602 | 4786 | 5511 | 6131 | 6464
6521 | -513799 | -227542 | Porecatu | Sede Municipal | PARANÁ | 5033 | 5965 | 5951 | 5466 | 4774 | 3752 | 3423 | 3650 | 4588 | 4716 | 5475 | 6157 | 6473
6522 | -512301 | -227817 | Alvorada do Sul | Sede Municipal | PARANÁ | 5042 | 6059 | 6006 | 5457 | 4771 | 3777 | 3405 | 3649 | 4569 | 4664 | 5475 | 6166 | 6508
6644 | -530407 | -22734 | Marilena | Sede Municipal | PARANÁ | 5036 | 6099 | 6046 | 5508 | 4690 | 3722 | 3378 | 3568 | 4457 | 4755 | 5457 | 6191 | 6561
6646 | -52.86 | -22656 | Diamante do Norte | Sede Municipal | PARANÁ | 5041 | 6088 | 6052 | 5461 | 4656 | 3742 | 3414 | 3591 | 4506 | 4778 | 5448 | 6190 | 6567
6646 | -528869 | -227309 | Itaúna do Sul | Sede Municipal | PARANÁ | 5041 | 6088 | 6052 | 5461 | 4656 | 3742 | 3414 | 3591 | 4506 | 4778 | 5448 | 6190 | 6567
6648 | -526203 | -227264 | Terra Rica | Sede Municipal | PARANÁ | 5044 | 6075 | 6056 | 5460 | 4697 | 3731 | 3392 | 3604 | 4530 | 4761 | 5460 | 6205 | 6552
6651 | -523445 | -227355 | Santo Antônio do Caiuá | Sede Municipal | PARANÁ | 5038 | 6045 | 5997 | 5486 | 4692 | 3753 | 3422 | 3616 | 4559 | 4751 | 5463 | 6202 | 6474
6654 | -520839 | -226563 | Paranapoema | Sede Municipal | PARANÁ | 5037 | 5977 | 5956 | 5461 | 4707 | 3778 | 3446 | 3643 | 4610 | 4781 | 5471 | 6169 | 6448
6657 | -51794 | -22698 | Santo Inácio | Sede Municipal | PARANÁ | 5050 | 5972 | 5999 | 5503 | 4748 | 3770 | 3452 | 3668 | 4586 | 4780 | 5499 | 6151 | 6475
6794 | -520374 | -225521 | Jardim Olinda | Sede Municipal | PARANÁ | 5042 | 5992 | 5970 | 5485 | 4717 | 3771 | 3465 | 3649 | 4596 | 4764 | 5486 | 6147 | 6465
6795 | -519029 | -226407 | Santa Inês | Sede Municipal | PARANÁ | 5046 | 6011 | 5997 | 5492 | 4743 | 3771 | 3461 | 3647 | 4597 | 4753 | 5481 | 6137 | 6462
6795 | -519678 | -226187 | Itaguajé | Sede Municipal | PARANÁ | 5046 | 6011 | 5997 | 5492 | 4743 | 3771 | 3461 | 3647 | 4597 | 4753 | 5481 | 6137 | 6462
36354 | -405031 | -93891 | Petrolina | Sede Municipal | PERNAMBUCO | 5767 | 6381 | 6165 | 6027 | 5242 | 4828 | 4576 | 4820 | 5553 | 6323 | 6401 | 6503 | 6384
37133 | -382693 | -91869 | Jatobá | Sede Municipal | PERNAMBUCO | 5580 | 6344 | 6151 | 6081 | 5426 | 4624 | 4092 | 4293 | 4939 | 5888 | 6110 | 6580 | 6431
37149 | -36686 | -91696 | Bom Conselho | Sede Municipal | PERNAMBUCO | 5356 | 6063 | 5901 | 5895 | 5207 | 4247 | 3810 | 3986 | 4614 | 5569 | 5996 | 6554 | 6430
37511 | -38.29 | -90771 | Petrolândia | Sede Municipal | PERNAMBUCO | 5640 | 6335 | 6123 | 6094 | 5461 | 4679 | 4165 | 4389 | 5132 | 6013 | 6181 | 6639 | 6470
37512 | -381498 | -91034 | Tacaratu | Sede Municipal | PERNAMBUCO | 5637 | 6382 | 6117 | 6056 | 5397 | 4620 | 4135 | 4321 | 5085 | 6071 | 6292 | 6704 | 6471
37522 | -371229 | -91117 | Águas Belas | Sede Municipal | PERNAMBUCO | 5473 | 6227 | 6010 | 6015 | 5299 | 4403 | 3952 | 4174 | 4795 | 5722 | 6112 | 6560 | 6407
37527 | -366245 | -9056 | Terezinha | Sede Municipal | PERNAMBUCO | 5398 | 6062 | 5916 | 5936 | 5258 | 4282 | 3925 | 4053 | 4699 | 5623 | 6005 | 6577 | 6435
37529 | -364587 | -91261 | Lagoa do Ouro | Sede Municipal | PERNAMBUCO | 5277 | 6014 | 5843 | 5836 | 5193 | 4246 | 3777 | 3873 | 4524 | 5471 | 5841 | 6384 | 6315
37530 | -363247 | -91216 | Correntes | Sede Municipal | PERNAMBUCO | 5244 | 6004 | 5835 | 5860 | 5191 | 4241 | 3751 | 3827 | 4509 | 5401 | 5748 | 6320 | 6245
37870 | -402702 | -89946 | Lagoa Grande | Sede Municipal | PERNAMBUCO | 5695 | 6217 | 5919 | 5923 | 5273 | 4758 | 4513 | 4755 | 5574 | 6352 | 6365 | 6462 | 6223
37896 | -376245 | -8961 | Manari | Sede Municipal | PERNAMBUCO | 5578 | 6380 | 6116 | 6066 | 5457 | 4504 | 3976 | 4173 | 4889 | 5879 | 6265 | 6721 | 6504
37904 | -368465 | -90437 | Iati | Sede Municipal | PERNAMBUCO | 5439 | 6157 | 5904 | 5882 | 5313 | 4403 | 3950 | 4113 | 4785 | 5711 | 6104 | 6552 | 6396
37906 | -366913 | -89727 | Saloá | Sede Municipal | PERNAMBUCO | 5349 | 6079 | 5850 | 5897 | 5233 | 4252 | 3803 | 3953 | 4606 | 5569 | 5987 | 6562 | 6403
37907 | -365679 | -90281 | Brejão | Sede Municipal | PERNAMBUCO | 5304 | 6108 | 5855 | 5858 | 5192 | 4242 | 3732 | 3870 | 4531 | 5510 | 5901 | 6509 | 6346
37909 | -363245 | -90113 | Palmeirina | Sede Municipal | PERNAMBUCO | 5206 | 5974 | 5727 | 5800 | 5143 | 4209 | 3696 | 3795 | 4452 | 5363 | 5702 | 6348 | 6268
38274 | -378303 | -8.9 | Inajá | Sede Municipal | PERNAMBUCO | 5622 | 6423 | 6097 | 6125 | 5488 | 4549 | 4042 | 4245 | 4968 | 5946 | 6323 | 6689 | 6565
38278 | -374214 | -8947 | Itaíba | Sede Municipal | PERNAMBUCO | 5628 | 6387 | 6147 | 6179 | 5506 | 4526 | 4049 | 4231 | 4984 | 5961 | 6336 | 6730 | 6501
38286 | -366552 | -89192 | Paranatama | Sede Municipal | PERNAMBUCO | 5412 | 6149 | 5887 | 5938 | 5259 | 4344 | 3904 | 4068 | 4762 | 5699 | 6042 | 6496 | 6390
38288 | -364969 | -88829 | Garanhuns | Sede Municipal | PERNAMBUCO | 5252 | 6000 | 5706 | 5817 | 5130 | 4272 | 3812 | 3942 | 4587 | 5448 | 5763 | 6319 | 6226
38289 | -363656 | -88762 | São João | Sede Municipal | PERNAMBUCO | 5219 | 5941 | 5679 | 5788 | 5109 | 4281 | 3809 | 3922 | 4555 | 5400 | 5704 | 6262 | 6177
38290 | -36288 | -88882 | Angelim | Sede Municipal | PERNAMBUCO | 5198 | 5827 | 5699 | 5757 | 5127 | 4264 | 3810 | 3928 | 4546 | 5384 | 5673 | 6208 | 6150
38291 | -361982 | -88769 | Canhotinho | Sede Municipal | PERNAMBUCO | 5155 | 5808 | 5679 | 5688 | 5088 | 4237 | 3778 | 3851 | 4508 | 5341 | 5645 | 6148 | 6088
38301 | -351518 | -88898 | São José da Coroa Grande | Sede Municipal | PERNAMBUCO | 5417 | 5967 | 5998 | 6061 | 5128 | 4428 | 4162 | 4212 | 4928 | 5636 | 5994 | 6213 | 6273
38635 | -398244 | -87981 | Santa Maria da Boa Vista | Sede Municipal | PERNAMBUCO | 5670 | 6193 | 5934 | 5962 | 5325 | 4708 | 4408 | 4603 | 5391 | 6271 | 6396 | 6539 | 6317
38644 | -389626 | -87509 | Belém de São Francisco | Sede Municipal | PERNAMBUCO | 5746 | 6383 | 6281 | 6225 | 5562 | 4768 | 4302 | 4535 | 5250 | 6107 | 6299 | 6594 | 6639
38647 | -386978 | -88227 | Itacuruba | Sede Municipal | PERNAMBUCO | 5816 | 6528 | 6330 | 6318 | 5665 | 4879 | 4520 | 4765 | 5366 | 6098 | 6238 | 6510 | 6576
38660 | -373432 | -87536 | Tupanatinga | Sede Municipal | PERNAMBUCO | 5634 | 6343 | 6147 | 6199 | 5550 | 4515 | 4015 | 4180 | 4956 | 5986 | 6361 | 6779 | 6579
38667 | -366263 | -87725 | Caetés | Sede Municipal | PERNAMBUCO | 5442 | 6165 | 5947 | 5986 | 5328 | 4379 | 3918 | 4122 | 4804 | 5691 | 6049 | 6501 | 6411
38673 | -36014 | -88122 | Quipapá | Sede Municipal | PERNAMBUCO | 5067 | 5717 | 5618 | 5657 | 4981 | 4133 | 3716 | 3736 | 4344 | 5223 | 5580 | 6042 | 6063
38674 | -359456 | -8817 | São Benedito do Sul | Sede Municipal | PERNAMBUCO | 5095 | 5765 | 5656 | 5705 | 5046 | 4131 | 3725 | 3822 | 4421 | 5240 | 5543 | 6022 | 6060
38675 | -358269 | -87911 | Maraial | Sede Municipal | PERNAMBUCO | 5063 | 5648 | 5616 | 5656 | 5031 | 4181 | 3739 | 3839 | 4425 | 5234 | 5481 | 5966 | 5940
38677 | -356215 | -8805 | Xexéu | Sede Municipal | PERNAMBUCO | 5087 | 5634 | 5591 | 5647 | 5002 | 4223 | 3880 | 3917 | 4547 | 5288 | 5496 | 5926 | 5894
38682 | -351036 | -87571 | Tamandaré | Sede Municipal | PERNAMBUCO | 5337 | 5832 | 5917 | 6001 | 5075 | 4332 | 4095 | 4173 | 4855 | 5566 | 5894 | 6129 | 6176
38682 | -351835 | -88165 | Barreiros | Sede Municipal | PERNAMBUCO | 5337 | 5832 | 5917 | 6001 | 5075 | 4332 | 4095 | 4173 | 4855 | 5566 | 5894 | 6129 | 6176
39051 | -36628 | -87406 | Capoeiras | Sede Municipal | PERNAMBUCO | 5478 | 6211 | 5931 | 5942 | 5365 | 4394 | 4003 | 4113 | 4900 | 5752 | 6135 | 6575 | 6418
39053 | -364182 | -8712 | Jupi | Sede Municipal | PERNAMBUCO | 5307 | 6026 | 5872 | 5843 | 5210 | 4339 | 3888 | 3990 | 4717 | 5515 | 5799 | 6284 | 6208
39053 | -364889 | -87067 | Jucati | Sede Municipal | PERNAMBUCO | 5307 | 6026 | 5872 | 5843 | 5210 | 4339 | 3888 | 3990 | 4717 | 5515 | 5799 | 6284 | 6208
39054 | -36323 | -86604 | Lajedo | Sede Municipal | PERNAMBUCO | 5295 | 5981 | 5838 | 5823 | 5188 | 4352 | 3915 | 4014 | 4722 | 5523 | 5756 | 6242 | 6185
39054 | -363359 | -8741 | Calçado | Sede Municipal | PERNAMBUCO | 5295 | 5981 | 5838 | 5823 | 5188 | 4352 | 3915 | 4014 | 4722 | 5523 | 5756 | 6242 | 6185
39056 | -36135 | -87076 | Jurema | Sede Municipal | PERNAMBUCO | 5278 | 5915 | 5768 | 5755 | 5126 | 4379 | 3955 | 4045 | 4725 | 5492 | 5800 | 6232 | 6137
39057 | -360071 | -86646 | Panelas | Sede Municipal | PERNAMBUCO | 5227 | 5889 | 5720 | 5712 | 5078 | 4332 | 3928 | 3986 | 4656 | 5401 | 5729 | 6186 | 6101
39058 | -359043 | -86606 | Lagoa dos Gatos | Sede Municipal | PERNAMBUCO | 5162 | 5836 | 5685 | 5702 | 5051 | 4237 | 3874 | 3921 | 4559 | 5304 | 5640 | 6104 | 6030
39060 | -357027 | -86755 | Catende | Sede Municipal | PERNAMBUCO | 5093 | 5638 | 5670 | 5665 | 5039 | 4253 | 3817 | 3853 | 4492 | 5258 | 5545 | 5990 | 5903
39060 | -357945 | -87266 | Jaqueira | Sede Municipal | PERNAMBUCO | 5093 | 5638 | 5670 | 5665 | 5039 | 4253 | 3817 | 3853 | 4492 | 5258 | 5545 | 5990 | 5903
39062 | -355266 | -87065 | Água Preta | Sede Municipal | PERNAMBUCO | 5145 | 5711 | 5636 | 5733 | 5001 | 4289 | 3929 | 3968 | 4560 | 5357 | 5612 | 5981 | 5961
39062 | -355893 | -86847 | Palmares | Sede Municipal | PERNAMBUCO | 5145 | 5711 | 5636 | 5733 | 5001 | 4289 | 3929 | 3968 | 4560 | 5357 | 5612 | 5981 | 5961
39066 | -351535 | -86596 | Rio Formoso | Sede Municipal | PERNAMBUCO | 5302 | 5836 | 5895 | 5952 | 5091 | 4384 | 4054 | 4149 | 4824 | 5444 | 5756 | 6094 | 6140
39405 | -39603 | -86107 | Orocó | Sede Municipal | PERNAMBUCO | 5755 | 6251 | 6005 | 6039 | 5456 | 4805 | 4423 | 4671 | 5437 | 6320 | 6494 | 6675 | 6482
39416 | -38572 | -85993 | Floresta | Sede Municipal | PERNAMBUCO | 5734 | 6367 | 6161 | 6139 | 5610 | 4742 | 4189 | 4464 | 5213 | 6208 | 6476 | 6735 | 6510
39430 | -371558 | -8623 | Buíque | Sede Municipal | PERNAMBUCO | 5650 | 6309 | 6108 | 6178 | 5543 | 4612 | 4100 | 4259 | 5043 | 6012 | 6354 | 6746 | 6535
39433 | -368762 | -85765 | Venturosa | Sede Municipal | PERNAMBUCO | 5508 | 6247 | 6008 | 6034 | 5433 | 4473 | 3994 | 4021 | 4843 | 5806 | 6182 | 6629 | 6433
39440 | -361769 | -85795 | Ibirajuba | Sede Municipal | PERNAMBUCO | 5235 | 5887 | 5699 | 5752 | 5146 | 4321 | 3867 | 4014 | 4627 | 5395 | 5741 | 6275 | 6101
39442 | -359521 | -86248 | Cupira | Sede Municipal | PERNAMBUCO | 5283 | 6007 | 5825 | 5932 | 5180 | 4352 | 3943 | 3987 | 4641 | 5429 | 5763 | 6220 | 6120
39443 | -358338 | -86255 | Belém de Maria | Sede Municipal | PERNAMBUCO | 5256 | 5912 | 5839 | 5886 | 5175 | 4354 | 3907 | 3955 | 4624 | 5386 | 5736 | 6191 | 6112
39446 | -355291 | -86232 | Joaquim Nabuco | Sede Municipal | PERNAMBUCO | 5045 | 5652 | 5570 | 5620 | 4937 | 4179 | 3821 | 3826 | 4432 | 5202 | 5473 | 5928 | 5898
39448 | -353849 | -85802 | Gameleira | Sede Municipal | PERNAMBUCO | 5201 | 5689 | 5759 | 5732 | 5029 | 4342 | 3954 | 4038 | 4667 | 5375 | 5682 | 6050 | 6091
39450 | -351129 | -85882 | Sirinhaém | Sede Municipal | PERNAMBUCO | 5277 | 5736 | 5915 | 5952 | 5055 | 4398 | 4031 | 4146 | 4794 | 5449 | 5775 | 6039 | 6037
39777 | -410099 | -85118 | Afrânio | Sede Municipal | PERNAMBUCO | 5845 | 6134 | 5822 | 5769 | 5266 | 5022 | 4894 | 5254 | 6117 | 6635 | 6604 | 6453 | 6166
39794 | -393097 | -85059 | Cabrobó | Sede Municipal | PERNAMBUCO | 5779 | 6268 | 6081 | 6139 | 5512 | 4837 | 4456 | 4722 | 5457 | 6268 | 6459 | 6685 | 6463
39811 | -37696 | -8538 | Ibimirim | Sede Municipal | PERNAMBUCO | 5735 | 6378 | 6216 | 6251 | 5696 | 4785 | 4216 | 4421 | 5202 | 6125 | 6338 | 6663 | 6533
39818 | -369459 | -8.5 | Pedra | Sede Municipal | PERNAMBUCO | 5570 | 6192 | 6085 | 6103 | 5501 | 4534 | 3982 | 4139 | 4927 | 5934 | 6298 | 6670 | 6468
39820 | -367791 | -84669 | Alagoinha | Sede Municipal | PERNAMBUCO | 5465 | 6240 | 5917 | 5948 | 5366 | 4389 | 3905 | 4037 | 4822 | 5760 | 6133 | 6621 | 6437
39823 | -364468 | -85268 | São Bento do Una | Sede Municipal | PERNAMBUCO | 5312 | 5970 | 5798 | 5853 | 5285 | 4395 | 3886 | 4033 | 4707 | 5490 | 5838 | 6307 | 6182
39825 | -36237 | -84884 | Cachoeirinha | Sede Municipal | PERNAMBUCO | 5303 | 5929 | 5795 | 5853 | 5274 | 4395 | 3917 | 4006 | 4680 | 5424 | 5841 | 6361 | 6163
39827 | -360595 | -84878 | Altinho | Sede Municipal | PERNAMBUCO | 5272 | 5916 | 5817 | 5881 | 5210 | 4377 | 3934 | 4015 | 4670 | 5441 | 5752 | 6202 | 6047
39828 | -35945 | -84601 | Agrestina | Sede Municipal | PERNAMBUCO | 5307 | 5956 | 5851 | 5955 | 5234 | 4367 | 3969 | 4082 | 4727 | 5494 | 5796 | 6189 | 6064
39830 | -357295 | -84721 | Bonito | Sede Municipal | PERNAMBUCO | 5174 | 5796 | 5738 | 5791 | 5083 | 4288 | 3815 | 3900 | 4576 | 5289 | 5659 | 6145 | 6003
39832 | -355471 | -84749 | Cortês | Sede Municipal | PERNAMBUCO | 4985 | 5565 | 5490 | 5602 | 4901 | 4158 | 3773 | 3800 | 4390 | 5080 | 5364 | 5853 | 5835
39834 | -353701 | -8.51 | Ribeirão | Sede Municipal | PERNAMBUCO | 5158 | 5666 | 5675 | 5698 | 5000 | 4301 | 3932 | 4018 | 4623 | 5341 | 5659 | 5984 | 6001
40167 | -407665 | -84416 | Dormentes | Sede Municipal | PERNAMBUCO | 5719 | 6003 | 5744 | 5722 | 5184 | 4800 | 4646 | 4999 | 5934 | 6549 | 6507 | 6410 | 6126
40204 | -370581 | -84156 | Arcoverde | Sede Municipal | PERNAMBUCO | 5655 | 6137 | 6076 | 6101 | 5575 | 4698 | 4205 | 4373 | 5185 | 6091 | 6353 | 6641 | 6426
40208 | -366981 | -83584 | Pesqueira | Sede Municipal | PERNAMBUCO | 5402 | 6104 | 5922 | 5931 | 5370 | 4415 | 3872 | 3983 | 4761 | 5660 | 6036 | 6455 | 6321
40209 | -365632 | -83618 | Sanharó | Sede Municipal | PERNAMBUCO | 5377 | 6012 | 5867 | 5920 | 5334 | 4399 | 3906 | 4010 | 4754 | 5633 | 6014 | 6401 | 6270
40216 | -358038 | -84324 | São Joaquim do Monte | Sede Municipal | PERNAMBUCO | 5184 | 5732 | 5694 | 5732 | 5078 | 4304 | 3856 | 3981 | 4662 | 5392 | 5700 | 6131 | 5944
40217 | -357656 | -83591 | Camocim de São Félix | Sede Municipal | PERNAMBUCO | 5192 | 5778 | 5708 | 5793 | 5075 | 4285 | 3835 | 3938 | 4632 | 5365 | 5737 | 6142 | 6013
40218 | -356588 | -84212 | Barra de Guabiraba | Sede Municipal | PERNAMBUCO | 5122 | 5690 | 5658 | 5735 | 5034 | 4230 | 3823 | 3885 | 4505 | 5220 | 5584 | 6079 | 6014
40220 | -354503 | -83773 | Amaraji | Sede Municipal | PERNAMBUCO | 4983 | 5540 | 5539 | 5632 | 4872 | 4166 | 3763 | 3772 | 4353 | 5107 | 5412 | 5821 | 5826
40222 | -352244 | -83571 | Escada | Sede Municipal | PERNAMBUCO | 5198 | 5651 | 5772 | 5793 | 5014 | 4301 | 3988 | 4041 | 4736 | 5400 | 5705 | 5987 | 5994
40224 | -350612 | -83935 | Ipojuca | Sede Municipal | PERNAMBUCO | 5275 | 5720 | 5839 | 5904 | 5140 | 4396 | 4110 | 4195 | 4870 | 5403 | 5732 | 5972 | 6014
40574 | -387438 | -83197 | Carnaubeira da Penha | Sede Municipal | PERNAMBUCO | 5745 | 6192 | 6081 | 6055 | 5548 | 4795 | 4317 | 4581 | 5383 | 6374 | 6499 | 6692 | 6418
40581 | -380365 | -82735 | Betânia | Sede Municipal | PERNAMBUCO | 5752 | 6355 | 6137 | 6128 | 5639 | 4728 | 4233 | 4516 | 5273 | 6238 | 6494 | 6766 | 6517
40597 | -364224 | -83369 | Belo Jardim | Sede Municipal | PERNAMBUCO | 5326 | 6046 | 5830 | 5805 | 5262 | 4341 | 3826 | 3974 | 4663 | 5610 | 5972 | 6382 | 6206
40599 | -362919 | -83169 | Tacaimbó | Sede Municipal | PERNAMBUCO | 5267 | 5829 | 5671 | 5730 | 5223 | 4443 | 3988 | 4062 | 4794 | 5517 | 5800 | 6169 | 5985
40600 | -361395 | -83284 | São Caitano | Sede Municipal | PERNAMBUCO | 5263 | 5830 | 5689 | 5735 | 5196 | 4408 | 3997 | 4072 | 4815 | 5503 | 5793 | 6164 | 5954
40602 | -359702 | -8285 | Caruaru | Sede Municipal | PERNAMBUCO | 5255 | 5726 | 5773 | 5703 | 5172 | 4439 | 4007 | 4130 | 4809 | 5502 | 5769 | 6100 | 5934
40604 | -357103 | -83276 | Sairé | Sede Municipal | PERNAMBUCO | 5212 | 5748 | 5725 | 5767 | 5075 | 4340 | 3922 | 4027 | 4709 | 5433 | 5761 | 6099 | 5935
40608 | -353547 | -83304 | Primavera | Sede Municipal | PERNAMBUCO | 5002 | 5485 | 5556 | 5565 | 4882 | 4191 | 3830 | 3889 | 4472 | 5182 | 5432 | 5746 | 5794
40611 | -350256 | -82826 | Cabo de Santo Agostinho | Sede Municipal | PERNAMBUCO | 5252 | 5693 | 5811 | 5811 | 5096 | 4378 | 4088 | 4171 | 4849 | 5419 | 5729 | 5969 | 6015
40943 | -406119 | -81605 | Santa Filomena | Sede Municipal | PERNAMBUCO | 5771 | 5929 | 5709 | 5733 | 5260 | 4899 | 4749 | 5083 | 6043 | 6635 | 6571 | 6467 | 6178
40946 | -403376 | -8241 | Santa Cruz | Sede Municipal | PERNAMBUCO | 5591 | 5870 | 5596 | 5666 | 5101 | 4664 | 4457 | 4827 | 5694 | 6378 | 6382 | 6361 | 6103
40956 | -393789 | -82286 | Terra Nova | Sede Municipal | PERNAMBUCO | 5723 | 6179 | 5919 | 5870 | 5442 | 4807 | 4409 | 4718 | 5469 | 6404 | 6501 | 6623 | 6340
40982 | -36704 | -81862 | Poção | Sede Municipal | PERNAMBUCO | 5671 | 6250 | 6067 | 6047 | 5530 | 4708 | 4223 | 4404 | 5243 | 6155 | 6392 | 6645 | 6393
40992 | -357963 | -82332 | Bezerros | Sede Municipal | PERNAMBUCO | 5161 | 5637 | 5641 | 5641 | 5025 | 4331 | 3931 | 4042 | 4699 | 5401 | 5705 | 6009 | 5863
40994 | -355678 | -82116 | Gravatá | Sede Municipal | PERNAMBUCO | 5242 | 5752 | 5707 | 5708 | 5089 | 4435 | 4126 | 4178 | 4934 | 5505 | 5711 | 5922 | 5838
40995 | -354574 | -82387 | Chã Grande | Sede Municipal | PERNAMBUCO | 5247 | 5769 | 5726 | 5721 | 5125 | 4422 | 4119 | 4157 | 4916 | 5490 | 5680 | 5939 | 5897
41000 | -349212 | -81653 | Jaboatão dos Guararapes | Sede Municipal | PERNAMBUCO | 5445 | 5922 | 6009 | 5975 | 5226 | 4552 | 4252 | 4327 | 5064 | 5614 | 5956 | 6196 | 6253
41343 | -395782 | -80916 | Parnamirim | Sede Municipal | PERNAMBUCO | 5704 | 6061 | 5866 | 5893 | 5396 | 4753 | 4450 | 4693 | 5535 | 6388 | 6497 | 6585 | 6331
41347 | -39125 | -80742 | Salgueiro | Sede Municipal | PERNAMBUCO | 5704 | 6066 | 5903 | 5885 | 5460 | 4765 | 4437 | 4738 | 5530 | 6363 | 6436 | 6599 | 6264
41351 | -387392 | -81216 | Mirandiba | Sede Municipal | PERNAMBUCO | 5775 | 6228 | 6006 | 6015 | 5544 | 4826 | 4404 | 4670 | 5482 | 6424 | 6526 | 6750 | 6425
41362 | -376417 | -80877 | Custódia | Sede Municipal | PERNAMBUCO | 5793 | 6317 | 6249 | 6125 | 5728 | 4862 | 4280 | 4542 | 5331 | 6261 | 6526 | 6797 | 6490
41366 | -372687 | -80689 | Sertânia | Sede Municipal | PERNAMBUCO | 5729 | 6268 | 6127 | 6039 | 5581 | 4802 | 4300 | 4475 | 5262 | 6184 | 6434 | 6757 | 6522
41375 | -36371 | -81442 | Brejo da Madre de Deus | Sede Municipal | PERNAMBUCO | 5452 | 5957 | 5893 | 5853 | 5401 | 4602 | 4193 | 4315 | 5050 | 5760 | 5991 | 6283 | 6129
41380 | -358651 | -81378 | Riacho das Almas | Sede Municipal | PERNAMBUCO | 5254 | 5755 | 5755 | 5739 | 5125 | 4467 | 4028 | 4182 | 4766 | 5455 | 5755 | 6074 | 5943
41385 | -35397 | -81402 | Pombos | Sede Municipal | PERNAMBUCO | 5252 | 5675 | 5729 | 5746 | 5076 | 4434 | 4092 | 4212 | 4862 | 5511 | 5746 | 5940 | 6006
41386 | -352979 | -81286 | Vitória de Santo Antão | Sede Municipal | PERNAMBUCO | 5261 | 5727 | 5770 | 5775 | 5058 | 4416 | 4096 | 4194 | 4881 | 5530 | 5731 | 5938 | 6012
41388 | -350838 | -81091 | Moreno | Sede Municipal | PERNAMBUCO | 5297 | 5812 | 5889 | 5891 | 5131 | 4389 | 4124 | 4230 | 4900 | 5471 | 5723 | 5998 | 6002
41746 | -382893 | -79822 | Serra Talhada | Sede Municipal | PERNAMBUCO | 5831 | 6281 | 6205 | 6121 | 5706 | 4850 | 4408 | 4658 | 5513 | 6419 | 6592 | 6770 | 6453
41764 | -364964 | -79824 | Jataúba | Sede Municipal | PERNAMBUCO | 5515 | 6018 | 5898 | 5905 | 5489 | 4668 | 4254 | 4378 | 5082 | 5842 | 6125 | 6362 | 6159
41768 | -360569 | -80042 | Toritama | Sede Municipal | PERNAMBUCO | 5335 | 5851 | 5807 | 5869 | 5328 | 4543 | 4028 | 4127 | 4798 | 5509 | 5872 | 6216 | 6070
41772 | -35696 | -80087 | Cumaru | Sede Municipal | PERNAMBUCO | 5206 | 5703 | 5668 | 5710 | 5123 | 4428 | 4032 | 4129 | 4771 | 5416 | 5649 | 5926 | 5916
41773 | -355839 | -79776 | Passira | Sede Municipal | PERNAMBUCO | 5191 | 5678 | 5634 | 5667 | 5092 | 4396 | 4075 | 4190 | 4796 | 5408 | 5616 | 5886 | 5852
41776 | -352043 | -80072 | Chã de Alegria | Sede Municipal | PERNAMBUCO | 5326 | 5781 | 5841 | 5832 | 5179 | 4489 | 4146 | 4274 | 4959 | 5567 | 5790 | 6007 | 6050
41776 | -352907 | -80061 | Glória do Goitá | Sede Municipal | PERNAMBUCO | 5326 | 5781 | 5841 | 5832 | 5179 | 4489 | 4146 | 4274 | 4959 | 5567 | 5790 | 6007 | 6050
41778 | -350126 | -80073 | São Lourenço da Mata | Sede Municipal | PERNAMBUCO | 5318 | 5802 | 5911 | 5876 | 5159 | 4429 | 4137 | 4250 | 4945 | 5480 | 5754 | 6024 | 6050
41779 | -349784 | -80239 | Camaragibe | Sede Municipal | PERNAMBUCO | 5284 | 5731 | 5880 | 5805 | 5148 | 4438 | 4138 | 4263 | 4976 | 5375 | 5722 | 5956 | 5975
41780 | -348776 | -80475 | Recife | Capital Estadual | PERNAMBUCO | 5462 | 5886 | 6014 | 5930 | 5251 | 4538 | 4246 | 4397 | 5169 | 5659 | 6044 | 6199 | 6204
41780 | -348548 | -80106 | Olinda | Sede Municipal | PERNAMBUCO | 5462 | 5886 | 6014 | 5930 | 5251 | 4538 | 4246 | 4397 | 5169 | 5659 | 6044 | 6199 | 6204
42118 | -400803 | -78796 | Ouricuri | Sede Municipal | PERNAMBUCO | 5592 | 5924 | 5621 | 5760 | 5205 | 4680 | 4358 | 4616 | 5562 | 6267 | 6417 | 6456 | 6233
42126 | -392954 | -79408 | Serrita | Sede Municipal | PERNAMBUCO | 5694 | 6029 | 5894 | 5781 | 5426 | 4718 | 4443 | 4701 | 5522 | 6437 | 6468 | 6623 | 6282
42129 | -389699 | -79305 | Verdejante | Sede Municipal | PERNAMBUCO | 5733 | 5996 | 5930 | 5922 | 5463 | 4858 | 4509 | 4796 | 5566 | 6458 | 6444 | 6598 | 6253
42131 | -387613 | -78654 | São José do Belmonte | Sede Municipal | PERNAMBUCO | 5790 | 6163 | 6045 | 5946 | 5566 | 4866 | 4518 | 4794 | 5595 | 6501 | 6503 | 6622 | 6359
42137 | -381527 | -79393 | Calumbi | Sede Municipal | PERNAMBUCO | 5823 | 6220 | 6112 | 6143 | 5718 | 4836 | 4432 | 4676 | 5557 | 6441 | 6590 | 6732 | 6418
42139 | -379718 | -78588 | Flores | Sede Municipal | PERNAMBUCO | 5783 | 6214 | 6189 | 6139 | 5740 | 4829 | 4347 | 4577 | 5409 | 6332 | 6510 | 6710 | 6402
42156 | -362064 | -79484 | Santa Cruz do Capibaribe | Sede Municipal | PERNAMBUCO | 5429 | 5889 | 5886 | 5862 | 5366 | 4630 | 4199 | 4337 | 5027 | 5714 | 6015 | 6248 | 5982
42158 | -360497 | -7898 | Taquaritinga do Norte | Sede Municipal | PERNAMBUCO | 5402 | 5898 | 5894 | 5913 | 5296 | 4613 | 4103 | 4226 | 4916 | 5637 | 5988 | 6268 | 6070
42159 | -359208 | -79417 | Frei Miguelinho | Sede Municipal | PERNAMBUCO | 5302 | 5722 | 5773 | 5842 | 5192 | 4562 | 4044 | 4261 | 4874 | 5473 | 5795 | 6106 | 5983
42159 | -359867 | -79036 | Vertentes | Sede Municipal | PERNAMBUCO | 5302 | 5722 | 5773 | 5842 | 5192 | 4562 | 4044 | 4261 | 4874 | 5473 | 5795 | 6106 | 5983
42162 | -356321 | -79378 | Salgadinho | Sede Municipal | PERNAMBUCO | 5269 | 5703 | 5713 | 5810 | 5181 | 4464 | 4094 | 4250 | 4862 | 5518 | 5705 | 6002 | 5927
42163 | -355911 | -78607 | João Alfredo | Sede Municipal | PERNAMBUCO | 5163 | 5610 | 5540 | 5661 | 5100 | 4392 | 4056 | 4166 | 4798 | 5395 | 5562 | 5880 | 5794
42164 | -354461 | -78798 | Limoeiro | Sede Municipal | PERNAMBUCO | 5191 | 5669 | 5590 | 5647 | 5111 | 4376 | 4068 | 4168 | 4809 | 5430 | 5654 | 5937 | 5839
42165 | -353888 | -7948 | Feira Nova | Sede Municipal | PERNAMBUCO | 5288 | 5753 | 5798 | 5747 | 5202 | 4456 | 4127 | 4253 | 4891 | 5541 | 5747 | 5977 | 5959
42166 | -352885 | -79292 | Lagoa do Itaenga | Sede Municipal | PERNAMBUCO | 5324 | 5751 | 5844 | 5804 | 5229 | 4486 | 4152 | 4277 | 4999 | 5539 | 5777 | 6008 | 6020
42167 | -351719 | -79033 | Paudalho | Sede Municipal | PERNAMBUCO | 5341 | 5753 | 5885 | 5840 | 5217 | 4504 | 4175 | 4290 | 5031 | 5550 | 5778 | 6031 | 6041
42169 | -349073 | -79038 | Abreu e Lima | Sede Municipal | PERNAMBUCO | 5292 | 5716 | 5881 | 5834 | 5136 | 4471 | 4161 | 4269 | 4998 | 5406 | 5686 | 5985 | 5966
42170 | -348674 | -79406 | Paulista | Sede Municipal | PERNAMBUCO | 5404 | 5816 | 5966 | 5913 | 5220 | 4532 | 4234 | 4345 | 5117 | 5544 | 5918 | 6150 | 6093
42506 | -40265 | -77594 | Trindade | Sede Municipal | PERNAMBUCO | 5636 | 5870 | 5580 | 5761 | 5199 | 4740 | 4484 | 4745 | 5730 | 6344 | 6421 | 6489 | 6268
42509 | -399341 | -7778 | Bodocó | Sede Municipal | PERNAMBUCO | 5647 | 5931 | 5724 | 5817 | 5269 | 4742 | 4382 | 4717 | 5608 | 6304 | 6460 | 6536 | 6276
42527 | -381055 | -78344 | Triunfo | Sede Municipal | PERNAMBUCO | 5864 | 6137 | 6070 | 6101 | 5707 | 4953 | 4617 | 4876 | 5751 | 6529 | 6587 | 6713 | 6332
42527 | -381522 | -78211 | Santa Cruz da Baixa Verde | Sede Municipal | PERNAMBUCO | 5864 | 6137 | 6070 | 6101 | 5707 | 4953 | 4617 | 4876 | 5751 | 6529 | 6587 | 6713 | 6332
42531 | -377957 | -78048 | Carnaíba | Sede Municipal | PERNAMBUCO | 5843 | 6262 | 6168 | 6132 | 5740 | 4968 | 4534 | 4705 | 5523 | 6379 | 6536 | 6753 | 6417
42532 | -376367 | -77512 | Afogados da Ingazeira | Sede Municipal | PERNAMBUCO | 5815 | 6198 | 6150 | 6076 | 5703 | 4966 | 4540 | 4676 | 5511 | 6359 | 6498 | 6717 | 6388
42533 | -375134 | -78359 | Iguaracy | Sede Municipal | PERNAMBUCO | 5837 | 6215 | 6156 | 6085 | 5711 | 4986 | 4562 | 4731 | 5558 | 6369 | 6518 | 6742 | 6412
42550 | -358493 | -77713 | Vertente do Lério | Sede Municipal | PERNAMBUCO | 5341 | 5791 | 5811 | 5870 | 5260 | 4573 | 4091 | 4288 | 4967 | 5544 | 5821 | 6123 | 5953
42550 | -358813 | -7833 | Santa Maria do Cambucá | Sede Municipal | PERNAMBUCO | 5341 | 5791 | 5811 | 5870 | 5260 | 4573 | 4091 | 4288 | 4967 | 5544 | 5821 | 6123 | 5953
42551 | -357605 | -78471 | Surubim | Sede Municipal | PERNAMBUCO | 5300 | 5793 | 5727 | 5807 | 5241 | 4520 | 4082 | 4244 | 4932 | 5539 | 5750 | 6061 | 5904
42553 | -35588 | -7799 | Bom Jardim | Sede Municipal | PERNAMBUCO | 5192 | 5629 | 5586 | 5659 | 5149 | 4407 | 4034 | 4149 | 4814 | 5444 | 5659 | 5950 | 5824
42555 | -353111 | -78443 | Lagoa do Carro | Sede Municipal | PERNAMBUCO | 5199 | 5622 | 5673 | 5688 | 5157 | 4405 | 4071 | 4186 | 4835 | 5436 | 5644 | 5891 | 5776
42556 | -352363 | -78033 | Tracunhaém | Sede Municipal | PERNAMBUCO | 5265 | 5653 | 5774 | 5774 | 5172 | 4471 | 4129 | 4230 | 4947 | 5482 | 5696 | 5967 | 5880
42556 | -352566 | -78481 | Carpina | Sede Municipal | PERNAMBUCO | 5265 | 5653 | 5774 | 5774 | 5172 | 4471 | 4129 | 4230 | 4947 | 5482 | 5696 | 5967 | 5880
42558 | -350831 | -77833 | Araçoiaba | Sede Municipal | PERNAMBUCO | 5313 | 5733 | 5874 | 5903 | 5150 | 4456 | 4116 | 4291 | 5022 | 5449 | 5732 | 5994 | 6038
42559 | -349025 | -78378 | Igarassu | Sede Municipal | PERNAMBUCO | 5333 | 5770 | 5931 | 5969 | 5162 | 4483 | 4170 | 4290 | 5019 | 5405 | 5729 | 6037 | 6034
42560 | -348974 | -77684 | Itapissuma | Sede Municipal | PERNAMBUCO | 5518 | 5940 | 6082 | 6077 | 5329 | 4629 | 4306 | 4399 | 5217 | 5680 | 6058 | 6243 | 6256
42903 | -396152 | -77148 | Granito | Sede Municipal | PERNAMBUCO | 5674 | 5974 | 5797 | 5809 | 5343 | 4772 | 4395 | 4701 | 5596 | 6385 | 6488 | 6536 | 6290
42907 | -392371 | -77122 | Cedro | Sede Municipal | PERNAMBUCO | 5698 | 6042 | 5841 | 5905 | 5416 | 4725 | 4390 | 4656 | 5506 | 6439 | 6464 | 6637 | 6355
42921 | -378464 | -77189 | Quixaba | Sede Municipal | PERNAMBUCO | 5875 | 6190 | 6146 | 6160 | 5780 | 5035 | 4593 | 4852 | 5692 | 6428 | 6543 | 6713 | 6370
42925 | -374598 | -76777 | Ingazeira | Sede Municipal | PERNAMBUCO | 5813 | 6182 | 6136 | 6118 | 5728 | 4952 | 4507 | 4679 | 5510 | 6343 | 6506 | 6734 | 6366
42942 | -357237 | -77451 | Casinhas | Sede Municipal | PERNAMBUCO | 5320 | 5692 | 5769 | 5785 | 5204 | 4558 | 4119 | 4326 | 4988 | 5588 | 5819 | 6075 | 5911
42943 | -356045 | -77473 | Orobó | Sede Municipal | PERNAMBUCO | 5310 | 5664 | 5769 | 5832 | 5203 | 4510 | 4037 | 4246 | 4960 | 5571 | 5822 | 6131 | 5979
42944 | -355154 | -76851 | Machados | Sede Municipal | PERNAMBUCO | 5237 | 5633 | 5733 | 5777 | 5185 | 4457 | 3984 | 4115 | 4857 | 5442 | 5721 | 6027 | 5914
42946 | -353218 | -76565 | Vicência | Sede Municipal | PERNAMBUCO | 5141 | 5467 | 5615 | 5695 | 5083 | 4379 | 4019 | 4096 | 4821 | 5354 | 5546 | 5886 | 5726
42946 | -353273 | -77218 | Buenos Aires | Sede Municipal | PERNAMBUCO | 5141 | 5467 | 5615 | 5695 | 5083 | 4379 | 4019 | 4096 | 4821 | 5354 | 5546 | 5886 | 5726
42947 | -352196 | -77419 | Nazaré da Mata | Sede Municipal | PERNAMBUCO | 5217 | 5528 | 5682 | 5760 | 5146 | 4432 | 4066 | 4179 | 4896 | 5431 | 5643 | 5980 | 5860
42948 | -351005 | -76642 | Itaquitinga | Sede Municipal | PERNAMBUCO | 5311 | 5644 | 5806 | 5854 | 5192 | 4500 | 4119 | 4235 | 4982 | 5521 | 5762 | 6098 | 6018
42951 | -348306 | -77481 | Ilha de Itamaracá | Sede Municipal | PERNAMBUCO | 5532 | 5881 | 6127 | 6088 | 5337 | 4694 | 4347 | 4489 | 5245 | 5698 | 6071 | 6207 | 6200
43287 | -40496 | -75708 | Araripina | Sede Municipal | PERNAMBUCO | 5636 | 5701 | 5442 | 5545 | 5141 | 4840 | 4659 | 5048 | 5919 | 6435 | 6439 | 6400 | 6064
43290 | -401479 | -76455 | Ipubi | Sede Municipal | PERNAMBUCO | 5589 | 5745 | 5580 | 5617 | 5149 | 4725 | 4446 | 4774 | 5699 | 6380 | 6385 | 6439 | 6127
43296 | -395469 | -7621 | Moreilândia | Sede Municipal | PERNAMBUCO | 5676 | 5826 | 5735 | 5774 | 5375 | 4789 | 4473 | 4759 | 5639 | 6445 | 6531 | 6535 | 6229
43315 | -376488 | -7601 | Solidão | Sede Municipal | PERNAMBUCO | 5879 | 6152 | 6174 | 6142 | 5796 | 5016 | 4653 | 4827 | 5707 | 6449 | 6583 | 6723 | 6329
43316 | -37538 | -75841 | Tabira | Sede Municipal | PERNAMBUCO | 5860 | 6174 | 6224 | 6141 | 5793 | 5002 | 4600 | 4758 | 5616 | 6396 | 6521 | 6732 | 6359
43318 | -37.31 | -76015 | Tuparetama | Sede Municipal | PERNAMBUCO | 5805 | 6239 | 6060 | 6079 | 5668 | 4981 | 4504 | 4694 | 5510 | 6343 | 6525 | 6713 | 6341
43337 | -35.45 | -75544 | Macaparana | Sede Municipal | PERNAMBUCO | 5166 | 5507 | 5686 | 5686 | 5154 | 4409 | 3950 | 4064 | 4792 | 5338 | 5580 | 5997 | 5827
43337 | -354866 | -75921 | São Vicente Ferrer | Sede Municipal | PERNAMBUCO | 5166 | 5507 | 5686 | 5686 | 5154 | 4409 | 3950 | 4064 | 4792 | 5338 | 5580 | 5997 | 5827
43339 | -352299 | -76042 | Aliança | Sede Municipal | PERNAMBUCO | 5205 | 5486 | 5642 | 5747 | 5135 | 4479 | 4080 | 4189 | 4915 | 5399 | 5623 | 5937 | 5823
43340 | -351002 | -75883 | Condado | Sede Municipal | PERNAMBUCO | 5328 | 5648 | 5790 | 5861 | 5198 | 4541 | 4135 | 4265 | 5031 | 5532 | 5800 | 6090 | 6045
43342 | -349962 | -7561 | Goiana | Sede Municipal | PERNAMBUCO | 5451 | 5806 | 6119 | 6042 | 5300 | 4657 | 4280 | 4374 | 5139 | 5546 | 5930 | 6096 | 6124
43686 | -397232 | -7515 | Exu | Sede Municipal | PERNAMBUCO | 5650 | 5851 | 5692 | 5719 | 5270 | 4756 | 4483 | 4787 | 5709 | 6459 | 6507 | 6466 | 6095
43711 | -372743 | -74699 | São José do Egito | Sede Municipal | PERNAMBUCO | 5769 | 6148 | 6040 | 6025 | 5661 | 4954 | 4478 | 4699 | 5507 | 6281 | 6493 | 6657 | 6289
43730 | -353172 | -75104 | Timbaúba | Sede Municipal | PERNAMBUCO | 5222 | 5528 | 5706 | 5718 | 5157 | 4485 | 4138 | 4243 | 4985 | 5427 | 5615 | 5885 | 5773
44102 | -374791 | -73774 | Santa Terezinha | Sede Municipal | PERNAMBUCO | 5865 | 6101 | 6012 | 6009 | 5739 | 5052 | 4658 | 4996 | 5794 | 6477 | 6563 | 6680 | 6301
44105 | -371858 | -73759 | Itapetim | Sede Municipal | PERNAMBUCO | 5754 | 6078 | 5987 | 6022 | 5652 | 4930 | 4522 | 4766 | 5522 | 6279 | 6461 | 6589 | 6236
44124 | -352434 | -74501 | Ferreiros | Sede Municipal | PERNAMBUCO | 5385 | 5697 | 5882 | 5872 | 5327 | 4635 | 4244 | 4374 | 5091 | 5602 | 5818 | 6102 | 5973
44124 | -352731 | -74099 | Camutanga | Sede Municipal | PERNAMBUCO | 5385 | 5697 | 5882 | 5872 | 5327 | 4635 | 4244 | 4374 | 5091 | 5602 | 5818 | 6102 | 5973
44125 | -351113 | -74095 | Itambé | Sede Municipal | PERNAMBUCO | 5403 | 5740 | 5940 | 5925 | 5335 | 4628 | 4243 | 4356 | 5058 | 5592 | 5849 | 6132 | 6035
44497 | -372868 | -73474 | Brejinho | Sede Municipal | PERNAMBUCO | 5833 | 6072 | 5998 | 6036 | 5708 | 5026 | 4648 | 4989 | 5717 | 6387 | 6545 | 6647 | 6217
31500 | -448341 | -108174 | Sebastião Barros | Sede Municipal | PIAUÍ | 5780 | 5911 | 5754 | 5546 | 5419 | 5459 | 5310 | 5551 | 6162 | 6458 | 6138 | 5752 | 5900
32133 | -451896 | -106447 | Cristalândia do Piauí | Sede Municipal | PIAUÍ | 5793 | 5957 | 5746 | 5547 | 5418 | 5380 | 5317 | 5562 | 6262 | 6393 | 6105 | 5812 | 6020
32781 | -451637 | -104338 | Corrente | Sede Municipal | PIAUÍ | 5768 | 5835 | 5702 | 5465 | 5385 | 5408 | 5320 | 5574 | 6222 | 6355 | 6127 | 5866 | 5963
33119 | -442391 | -103274 | Júlio Borges | Sede Municipal | PIAUÍ | 5845 | 5975 | 5839 | 5687 | 5455 | 5362 | 5286 | 5579 | 6270 | 6606 | 6210 | 5865 | 5999
33445 | -446376 | -10224 | Parnaguá | Sede Municipal | PIAUÍ | 5836 | 5996 | 5807 | 5626 | 5495 | 5478 | 5300 | 5571 | 6200 | 6452 | 6228 | 5888 | 5995
33774 | -449542 | -101293 | Riacho Frio | Sede Municipal | PIAUÍ | 5787 | 5894 | 5770 | 5532 | 5446 | 5449 | 5320 | 5506 | 6160 | 6413 | 6197 | 5845 | 5905
33784 | -439496 | -101347 | Avelino Lopes | Sede Municipal | PIAUÍ | 5866 | 6081 | 5790 | 5684 | 5528 | 5391 | 5258 | 5540 | 6235 | 6485 | 6329 | 6014 | 6053
34115 | -453022 | -100307 | São Gonçalo do Gurguéia | Sede Municipal | PIAUÍ | 5729 | 5843 | 5682 | 5422 | 5299 | 5432 | 5323 | 5491 | 6113 | 6424 | 6153 | 5725 | 5845
34125 | -443006 | -10033 | Curimatá | Sede Municipal | PIAUÍ | 5853 | 6021 | 5811 | 5698 | 5544 | 5424 | 5280 | 5550 | 6191 | 6476 | 6265 | 5959 | 6018
34464 | -454735 | -99239 | Barreiras do Piauí | Sede Municipal | PIAUÍ | 5676 | 5844 | 5735 | 5481 | 5339 | 5426 | 5200 | 5253 | 5885 | 6285 | 6135 | 5692 | 5840
34828 | -453041 | -97541 | Monte Alegre do Piauí | Sede Municipal | PIAUÍ | 5703 | 5786 | 5667 | 5453 | 5386 | 5481 | 5221 | 5356 | 6066 | 6376 | 6132 | 5704 | 5808
34828 | -45337 | -98309 | Gilbués | Sede Municipal | PIAUÍ | 5703 | 5786 | 5667 | 5453 | 5386 | 5481 | 5221 | 5356 | 6066 | 6376 | 6132 | 5704 | 5808
35205 | -439082 | -97277 | Morro Cabeça no Tempo | Sede Municipal | PIAUÍ | 5873 | 5927 | 5656 | 5593 | 5425 | 5470 | 5433 | 5770 | 6437 | 6698 | 6301 | 5894 | 5867
35936 | -445798 | -94851 | Redenção do Gurguéia | Sede Municipal | PIAUÍ | 5743 | 5793 | 5563 | 5470 | 5400 | 5412 | 5315 | 5601 | 6213 | 6479 | 6157 | 5753 | 5755
35954 | -427906 | -94791 | Fartura do Piauí | Sede Municipal | PIAUÍ | 5899 | 6055 | 5815 | 5696 | 5405 | 5251 | 5223 | 5632 | 6361 | 6622 | 6463 | 6184 | 6089
36323 | -436918 | -93944 | Guaribas | Sede Municipal | PIAUÍ | 5823 | 5852 | 5569 | 5447 | 5342 | 5412 | 5378 | 5712 | 6451 | 6668 | 6313 | 5907 | 5817
36704 | -433293 | -92798 | Caracol | Sede Municipal | PIAUÍ | 5857 | 5964 | 5650 | 5601 | 5345 | 5289 | 5284 | 5669 | 6449 | 6571 | 6427 | 6091 | 5952
36713 | -424351 | -93398 | Dirceu Arcoverde | Sede Municipal | PIAUÍ | 5902 | 6067 | 5801 | 5650 | 5439 | 5255 | 5205 | 5576 | 6338 | 6573 | 6511 | 6308 | 6103
37084 | -431303 | -92254 | Jurema | Sede Municipal | PIAUÍ | 5876 | 6029 | 5696 | 5576 | 5368 | 5274 | 5265 | 5665 | 6383 | 6680 | 6483 | 6125 | 5973
37085 | -430498 | -91861 | Anísio de Abreu | Sede Municipal | PIAUÍ | 5902 | 6039 | 5734 | 5643 | 5437 | 5258 | 5263 | 5649 | 6389 | 6671 | 6476 | 6202 | 6062
37086 | -429646 | -92402 | Várzea Branca | Sede Municipal | PIAUÍ | 5909 | 6020 | 5728 | 5644 | 5477 | 5264 | 5258 | 5643 | 6377 | 6657 | 6497 | 6245 | 6098
37087 | -428836 | -91602 | Bonfim do Piauí | Sede Municipal | PIAUÍ | 5895 | 5965 | 5730 | 5644 | 5451 | 5269 | 5235 | 5630 | 6384 | 6602 | 6497 | 6236 | 6094
37090 | -425474 | -91688 | São Lourenço do Piauí | Sede Municipal | PIAUÍ | 5901 | 6001 | 5772 | 5699 | 5429 | 5232 | 5207 | 5561 | 6357 | 6635 | 6523 | 6292 | 6107
37434 | -459182 | -91175 | Santa Filomena | Sede Municipal | PIAUÍ | 5508 | 5344 | 5246 | 5111 | 5172 | 5286 | 5306 | 5459 | 6174 | 6401 | 5812 | 5376 | 5408
37450 | -443593 | -90717 | Bom Jesus | Sede Municipal | PIAUÍ | 5715 | 5691 | 5500 | 5481 | 5431 | 5365 | 5265 | 5566 | 6185 | 6509 | 6141 | 5762 | 5690
37463 | -430016 | -90648 | São Braz do Piauí | Sede Municipal | PIAUÍ | 5886 | 5953 | 5687 | 5575 | 5432 | 5290 | 5299 | 5677 | 6402 | 6728 | 6492 | 6132 | 5972
37828 | -444029 | -90143 | Currais | Sede Municipal | PIAUÍ | 5733 | 5632 | 5502 | 5378 | 5397 | 5378 | 5314 | 5660 | 6342 | 6642 | 6148 | 5734 | 5674
37846 | -42699 | -90128 | São Raimundo Nonato | Sede Municipal | PIAUÍ | 5894 | 5964 | 5717 | 5649 | 5404 | 5254 | 5232 | 5594 | 6365 | 6683 | 6538 | 6240 | 6091
37853 | -419737 | -90054 | Dom Inocêncio | Sede Municipal | PIAUÍ | 5946 | 6145 | 5945 | 5792 | 5388 | 5246 | 5210 | 5604 | 6352 | 6538 | 6617 | 6343 | 6170
38211 | -441299 | -89492 | Santa Luz | Sede Municipal | PIAUÍ | 5683 | 5586 | 5436 | 5332 | 5393 | 5354 | 5271 | 5583 | 6248 | 6566 | 6097 | 5700 | 5625
38591 | -442233 | -88232 | Cristino Castro | Sede Municipal | PIAUÍ | 5727 | 5622 | 5414 | 5367 | 5396 | 5386 | 5283 | 5663 | 6370 | 6668 | 6144 | 5757 | 5654
38609 | -42478 | -88255 | Coronel José Dias | Sede Municipal | PIAUÍ | 5865 | 5878 | 5696 | 5568 | 5342 | 5230 | 5209 | 5652 | 6424 | 6661 | 6547 | 6200 | 5971
38975 | -442471 | -8732 | Palmeira do Piauí | Sede Municipal | PIAUÍ | 5735 | 5628 | 5387 | 5370 | 5467 | 5388 | 5371 | 5655 | 6387 | 6673 | 6158 | 5722 | 5620
39387 | -414109 | -85711 | Queimada Nova | Sede Municipal | PIAUÍ | 5876 | 6067 | 5834 | 5730 | 5332 | 5127 | 5071 | 5409 | 6214 | 6475 | 6596 | 6472 | 6193
39763 | -424152 | -85124 | João Costa | Sede Municipal | PIAUÍ | 5867 | 5798 | 5739 | 5561 | 5386 | 5290 | 5272 | 5593 | 6428 | 6630 | 6540 | 6201 | 5971
39769 | -418167 | -84963 | Capitão Gervásio Oliveira | Sede Municipal | PIAUÍ | 5855 | 5902 | 5735 | 5640 | 5318 | 5165 | 5114 | 5537 | 6347 | 6577 | 6559 | 6288 | 6079
39772 | -415376 | -84769 | Lagoa do Barro do Piauí | Sede Municipal | PIAUÍ | 5927 | 6036 | 5880 | 5767 | 5412 | 5240 | 5158 | 5530 | 6317 | 6508 | 6641 | 6459 | 6181
40136 | -438652 | -84442 | Alvorada do Gurguéia | Sede Municipal | PIAUÍ | 5667 | 5537 | 5313 | 5302 | 5367 | 5328 | 5285 | 5570 | 6184 | 6552 | 6192 | 5805 | 5573
40145 | -429123 | -83996 | Tamboril do Piauí | Sede Municipal | PIAUÍ | 5772 | 5597 | 5587 | 5436 | 5337 | 5250 | 5200 | 5587 | 6445 | 6605 | 6408 | 6002 | 5815
40152 | -422562 | -83551 | São João do Piauí | Sede Municipal | PIAUÍ | 5850 | 5727 | 5679 | 5647 | 5442 | 5258 | 5248 | 5563 | 6344 | 6564 | 6500 | 6242 | 5992
40156 | -418369 | -83773 | Campo Alegre do Fidalgo | Sede Municipal | PIAUÍ | 5873 | 5812 | 5743 | 5651 | 5342 | 5269 | 5206 | 5578 | 6349 | 6572 | 6614 | 6299 | 6041
40912 | -437944 | -81841 | Colônia do Gurguéia | Sede Municipal | PIAUÍ | 5644 | 5410 | 5354 | 5263 | 5257 | 5310 | 5308 | 5568 | 6178 | 6493 | 6206 | 5798 | 5586
40921 | -428356 | -82078 | Brejo do Piauí | Sede Municipal | PIAUÍ | 5800 | 5635 | 5618 | 5521 | 5366 | 5305 | 5252 | 5541 | 6359 | 6513 | 6457 | 6117 | 5921
40933 | -416871 | -82376 | São Francisco de Assis do Piauí | Sede Municipal | PIAUÍ | 5883 | 5766 | 5679 | 5665 | 5362 | 5232 | 5220 | 5564 | 6329 | 6666 | 6653 | 6390 | 6063
40939 | -410821 | -82176 | Acauã | Sede Municipal | PIAUÍ | 5869 | 6014 | 5767 | 5768 | 5390 | 5082 | 4995 | 5350 | 6164 | 6601 | 6628 | 6469 | 6199
41302 | -436587 | -81007 | Eliseu Martins | Sede Municipal | PIAUÍ | 5653 | 5436 | 5373 | 5249 | 5289 | 5271 | 5260 | 5634 | 6140 | 6514 | 6286 | 5785 | 5597
41309 | -429521 | -81115 | Canto do Buriti | Sede Municipal | PIAUÍ | 5772 | 5549 | 5566 | 5478 | 5393 | 5304 | 5287 | 5540 | 6312 | 6516 | 6424 | 6040 | 5853
41316 | -422851 | -80685 | Pedro Laurentino | Sede Municipal | PIAUÍ | 5795 | 5638 | 5598 | 5563 | 5331 | 5249 | 5177 | 5529 | 6334 | 6565 | 6482 | 6208 | 5859
41318 | -420475 | -80975 | Nova Santa Rita | Sede Municipal | PIAUÍ | 5816 | 5662 | 5574 | 5563 | 5354 | 5264 | 5253 | 5544 | 6307 | 6593 | 6503 | 6241 | 5932
41327 | -411434 | -81348 | Paulistana | Sede Municipal | PIAUÍ | 5856 | 5897 | 5670 | 5741 | 5395 | 5142 | 5034 | 5417 | 6225 | 6561 | 6622 | 6442 | 6120
41330 | -407992 | -81442 | Betânia do Piauí | Sede Municipal | PIAUÍ | 5857 | 5951 | 5704 | 5807 | 5331 | 5043 | 4926 | 5311 | 6178 | 6650 | 6663 | 6517 | 6197
41690 | -438723 | -80043 | Manoel Emídio | Sede Municipal | PIAUÍ | 5673 | 5397 | 5311 | 5225 | 5335 | 5337 | 5369 | 5639 | 6260 | 6557 | 6255 | 5832 | 5559
41696 | -432251 | -7965 | Pavussu | Sede Municipal | PIAUÍ | 5721 | 5482 | 5451 | 5283 | 5240 | 5376 | 5288 | 5650 | 6294 | 6601 | 6371 | 5900 | 5717
41710 | -418679 | -79885 | Bela Vista do Piauí | Sede Municipal | PIAUÍ | 5843 | 5747 | 5636 | 5620 | 5316 | 5262 | 5232 | 5550 | 6271 | 6591 | 6564 | 6316 | 6006
42066 | -452098 | -78599 | Baixa Grande do Ribeiro | Sede Municipal | PIAUÍ | 5439 | 5020 | 5080 | 4921 | 5183 | 5302 | 5333 | 5535 | 6034 | 6478 | 5915 | 5316 | 5154
42090 | -428219 | -78557 | Pajeú do Piauí | Sede Municipal | PIAUÍ | 5765 | 5488 | 5395 | 5415 | 5320 | 5271 | 5353 | 5610 | 6357 | 6687 | 6472 | 6041 | 5766
42093 | -425027 | -78646 | Socorro do Piauí | Sede Municipal | PIAUÍ | 5790 | 5606 | 5518 | 5486 | 5309 | 5283 | 5285 | 5608 | 6335 | 6628 | 6503 | 6094 | 5819
42099 | -419086 | -78595 | Simplício Mendes | Sede Municipal | PIAUÍ | 5851 | 5775 | 5578 | 5599 | 5356 | 5256 | 5258 | 5570 | 6325 | 6658 | 6525 | 6315 | 5993
42103 | -415945 | -78768 | Conceição do Canindé | Sede Municipal | PIAUÍ | 5850 | 5778 | 5626 | 5648 | 5399 | 5227 | 5239 | 5520 | 6251 | 6653 | 6534 | 6330 | 6000
42106 | -412081 | -79316 | Jacobina do Piauí | Sede Municipal | PIAUÍ | 5866 | 5874 | 5664 | 5675 | 5346 | 5143 | 5143 | 5491 | 6310 | 6656 | 6586 | 6407 | 6095
42477 | -431368 | -77746 | Rio Grande do Piauí | Sede Municipal | PIAUÍ | 5690 | 5365 | 5429 | 5339 | 5250 | 5269 | 5248 | 5608 | 6187 | 6567 | 6380 | 5928 | 5711
42479 | -429247 | -77938 | Flores do Piauí | Sede Municipal | PIAUÍ | 5727 | 5431 | 5358 | 5298 | 5306 | 5284 | 5322 | 5598 | 6276 | 6713 | 6409 | 5965 | 5763
42486 | -422548 | -77767 | Paes Landim | Sede Municipal | PIAUÍ | 5806 | 5633 | 5537 | 5595 | 5351 | 5306 | 5260 | 5573 | 6292 | 6579 | 6487 | 6183 | 5881
42499 | -409009 | -78316 | Curral Novo do Piauí | Sede Municipal | PIAUÍ | 5871 | 5799 | 5606 | 5740 | 5360 | 5156 | 5114 | 5524 | 6280 | 6661 | 6607 | 6477 | 6123
42862 | -437174 | -76925 | Canavieira | Sede Municipal | PIAUÍ | 5648 | 5338 | 5268 | 5232 | 5200 | 5330 | 5359 | 5660 | 6177 | 6520 | 6284 | 5851 | 5553
42872 | -427131 | -76907 | Ribeira do Piauí | Sede Municipal | PIAUÍ | 5763 | 5497 | 5428 | 5415 | 5267 | 5329 | 5325 | 5580 | 6326 | 6685 | 6470 | 6036 | 5794
42881 | -418778 | -76597 | Campinas do Piauí | Sede Municipal | PIAUÍ | 5836 | 5765 | 5609 | 5655 | 5355 | 5243 | 5249 | 5506 | 6182 | 6553 | 6541 | 6366 | 6011
42883 | -416777 | -77374 | Isaías Coelho | Sede Municipal | PIAUÍ | 5848 | 5718 | 5601 | 5588 | 5329 | 5247 | 5215 | 5545 | 6283 | 6699 | 6571 | 6362 | 6014
42887 | -412445 | -76785 | Patos do Piauí | Sede Municipal | PIAUÍ | 5848 | 5785 | 5650 | 5705 | 5343 | 5149 | 5140 | 5508 | 6208 | 6629 | 6516 | 6434 | 6114
42890 | -409851 | -77348 | Caridade do Piauí | Sede Municipal | PIAUÍ | 5851 | 5701 | 5554 | 5666 | 5331 | 5157 | 5123 | 5544 | 6315 | 6687 | 6593 | 6435 | 6111
43239 | -452451 | -75569 | Ribeiro Gonçalves | Sede Municipal | PIAUÍ | 5467 | 4969 | 5188 | 4995 | 5190 | 5284 | 5372 | 5528 | 6075 | 6535 | 5927 | 5327 | 5218
43251 | -440636 | -75682 | Sebastião Leal | Sede Municipal | PIAUÍ | 5603 | 5240 | 5204 | 5111 | 5230 | 5341 | 5400 | 5562 | 6136 | 6566 | 6257 | 5703 | 5489
43252 | -439501 | -76338 | Bertolínia | Sede Municipal | PIAUÍ | 5610 | 5250 | 5213 | 5121 | 5175 | 5303 | 5371 | 5602 | 6225 | 6560 | 6253 | 5750 | 5501
43261 | -430252 | -76003 | Itaueira | Sede Municipal | PIAUÍ | 5705 | 5410 | 5357 | 5331 | 5283 | 5280 | 5282 | 5613 | 6163 | 6575 | 6378 | 5993 | 5791
43268 | -423679 | -75976 | São Miguel do Fidalgo | Sede Municipal | PIAUÍ | 5794 | 5655 | 5516 | 5509 | 5435 | 5297 | 5260 | 5535 | 6264 | 6580 | 6500 | 6130 | 5852
43277 | -414677 | -75979 | Vera Mendes | Sede Municipal | PIAUÍ | 5849 | 5712 | 5533 | 5560 | 5318 | 5221 | 5259 | 5592 | 6293 | 6728 | 6565 | 6403 | 6006
43283 | -408182 | -7595 | Simões | Sede Municipal | PIAUÍ | 5851 | 5735 | 5519 | 5601 | 5351 | 5227 | 5192 | 5585 | 6269 | 6705 | 6607 | 6378 | 6047
43658 | -425678 | -7494 | São José do Peixe | Sede Municipal | PIAUÍ | 5749 | 5489 | 5454 | 5439 | 5318 | 5286 | 5287 | 5627 | 6173 | 6607 | 6457 | 6065 | 5786
43665 | -417997 | -74669 | Floresta do Piauí | Sede Municipal | PIAUÍ | 5798 | 5667 | 5520 | 5573 | 5313 | 5257 | 5251 | 5552 | 6158 | 6607 | 6493 | 6283 | 5907
43672 | -411107 | -74751 | Massapê do Piauí | Sede Municipal | PIAUÍ | 5824 | 5670 | 5621 | 5672 | 5321 | 5182 | 5146 | 5481 | 6211 | 6647 | 6551 | 6366 | 6022
44057 | -419131 | -7424 | Santo Inácio do Piauí | Sede Municipal | PIAUÍ | 5807 | 5601 | 5478 | 5504 | 5290 | 5274 | 5281 | 5593 | 6287 | 6674 | 6543 | 6277 | 5881
44062 | -414803 | -74491 | Itainópolis | Sede Municipal | PIAUÍ | 5808 | 5556 | 5511 | 5594 | 5329 | 5258 | 5215 | 5583 | 6209 | 6693 | 6517 | 6319 | 5911
44065 | -411409 | -73605 | Jaicós | Sede Municipal | PIAUÍ | 5802 | 5600 | 5539 | 5600 | 5328 | 5202 | 5190 | 5495 | 6210 | 6685 | 6512 | 6308 | 5961
44067 | -409691 | -73669 | Belém do Piauí | Sede Municipal | PIAUÍ | 5801 | 5608 | 5531 | 5560 | 5281 | 5185 | 5152 | 5509 | 6205 | 6676 | 6495 | 6382 | 6029
44070 | -406605 | -74421 | Marcolândia | Sede Municipal | PIAUÍ | 5768 | 5540 | 5492 | 5452 | 5345 | 5223 | 5184 | 5515 | 6066 | 6530 | 6513 | 6370 | 5980
44430 | -439316 | -72628 | Landri Sales | Sede Municipal | PIAUÍ | 5582 | 5146 | 5138 | 5038 | 5130 | 5300 | 5397 | 5642 | 6157 | 6614 | 6243 | 5755 | 5417
44454 | -415652 | -72773 | Aroeiras do Itaim | Sede Municipal | PIAUÍ | 5803 | 5502 | 5479 | 5609 | 5329 | 5248 | 5243 | 5590 | 6207 | 6686 | 6509 | 6297 | 5941
44460 | -409086 | -7347 | Padre Marcos | Sede Municipal | PIAUÍ | 5774 | 5544 | 5539 | 5570 | 5271 | 5187 | 5105 | 5464 | 6141 | 6633 | 6453 | 6357 | 6025
44462 | -407931 | -73274 | Francisco Macedo | Sede Municipal | PIAUÍ | 5818 | 5504 | 5488 | 5499 | 5336 | 5215 | 5186 | 5615 | 6319 | 6719 | 6525 | 6422 | 5986
44463 | -406369 | -73318 | Caldeirão Grande do Piauí | Sede Municipal | PIAUÍ | 5825 | 5440 | 5482 | 5449 | 5342 | 5234 | 5232 | 5663 | 6310 | 6742 | 6577 | 6426 | 5997
44815 | -44558 | -72399 | Uruçuí | Sede Municipal | PIAUÍ | 5503 | 5027 | 5089 | 5019 | 5118 | 5278 | 5385 | 5607 | 6032 | 6558 | 6040 | 5573 | 5312
44819 | -441935 | -72195 | Antônio Almeida | Sede Municipal | PIAUÍ | 5530 | 5073 | 5053 | 4973 | 5135 | 5303 | 5414 | 5616 | 6135 | 6608 | 6127 | 5640 | 5278
44835 | -425414 | -72467 | São Francisco do Piauí | Sede Municipal | PIAUÍ | 5707 | 5391 | 5339 | 5322 | 5244 | 5278 | 5236 | 5576 | 6181 | 6666 | 6400 | 6091 | 5759
44839 | -421759 | -72269 | Colônia do Piauí | Sede Municipal | PIAUÍ | 5785 | 5521 | 5405 | 5422 | 5296 | 5356 | 5264 | 5609 | 6204 | 6712 | 6475 | 6297 | 5861
44841 | -419054 | -72319 | Wall Ferraz | Sede Municipal | PIAUÍ | 5824 | 5615 | 5474 | 5545 | 5346 | 5325 | 5287 | 5618 | 6195 | 6695 | 6515 | 6357 | 5922
44843 | -417613 | -71789 | Santa Cruz do Piauí | Sede Municipal | PIAUÍ | 5826 | 5568 | 5457 | 5614 | 5345 | 5296 | 5242 | 5600 | 6193 | 6643 | 6523 | 6454 | 5984
44847 | -413634 | -71585 | Geminiano | Sede Municipal | PIAUÍ | 5761 | 5502 | 5403 | 5489 | 5294 | 5235 | 5147 | 5528 | 6248 | 6667 | 6430 | 6287 | 5899
44852 | -408569 | -72424 | Alegrete do Piauí | Sede Municipal | PIAUÍ | 5772 | 5611 | 5488 | 5613 | 5273 | 5169 | 5082 | 5500 | 6075 | 6602 | 6433 | 6399 | 6017
45214 | -43893 | -71161 | Marcos Parente | Sede Municipal | PIAUÍ | 5577 | 5118 | 5093 | 5068 | 5060 | 5249 | 5404 | 5689 | 6152 | 6639 | 6255 | 5771 | 5429
45217 | -435037 | -70917 | Jerumenha | Sede Municipal | PIAUÍ | 5631 | 5184 | 5180 | 5157 | 5156 | 5253 | 5399 | 5612 | 6194 | 6601 | 6343 | 5911 | 5580
45235 | -417004 | -71034 | Paquetá | Sede Municipal | PIAUÍ | 5801 | 5434 | 5440 | 5480 | 5374 | 5249 | 5224 | 5642 | 6287 | 6726 | 6547 | 6345 | 5862
45238 | -414673 | -70776 | Picos | Sede Municipal | PIAUÍ | 5804 | 5610 | 5507 | 5620 | 5350 | 5171 | 5109 | 5500 | 6269 | 6675 | 6444 | 6372 | 6017
45242 | -410318 | -71287 | Campo Grande do Piauí | Sede Municipal | PIAUÍ | 5768 | 5580 | 5470 | 5610 | 5291 | 5115 | 5067 | 5506 | 6171 | 6610 | 6442 | 6371 | 5985
45243 | -409395 | -71423 | Vila Nova do Piauí | Sede Municipal | PIAUÍ | 5763 | 5557 | 5441 | 5609 | 5291 | 5072 | 5050 | 5494 | 6184 | 6656 | 6434 | 6372 | 5995
45244 | -408365 | -70822 | São Julião | Sede Municipal | PIAUÍ | 5803 | 5579 | 5519 | 5584 | 5297 | 5098 | 5040 | 5500 | 6252 | 6692 | 6491 | 6521 | 6066
45246 | -406149 | -70877 | Fronteiras | Sede Municipal | PIAUÍ | 5805 | 5555 | 5539 | 5586 | 5288 | 5153 | 5116 | 5476 | 6261 | 6682 | 6519 | 6465 | 6017
45602 | -441968 | -6982 | Porto Alegre do Piauí | Sede Municipal | PIAUÍ | 5517 | 5006 | 5062 | 5019 | 5121 | 5235 | 5391 | 5604 | 6054 | 6549 | 6138 | 5704 | 5323
45617 | -426734 | -69747 | Nazaré do Piauí | Sede Municipal | PIAUÍ | 5694 | 5304 | 5359 | 5317 | 5308 | 5328 | 5315 | 5594 | 6158 | 6514 | 6379 | 6078 | 5681
45622 | -421286 | -70196 | Oeiras | Sede Municipal | PIAUÍ | 5777 | 5449 | 5394 | 5401 | 5369 | 5348 | 5278 | 5641 | 6142 | 6640 | 6500 | 6285 | 5880
45627 | -416481 | -69591 | Dom Expedito Lopes | Sede Municipal | PIAUÍ | 5800 | 5468 | 5349 | 5452 | 5354 | 5250 | 5198 | 5652 | 6347 | 6759 | 6546 | 6327 | 5899
45629 | -414058 | -70283 | Sussuapara | Sede Municipal | PIAUÍ | 5795 | 5556 | 5455 | 5552 | 5331 | 5137 | 5103 | 5515 | 6347 | 6733 | 6491 | 6347 | 5974
45631 | -412315 | -69801 | Santo Antônio de Lisboa | Sede Municipal | PIAUÍ | 5799 | 5656 | 5465 | 5555 | 5286 | 5133 | 5089 | 5512 | 6230 | 6650 | 6534 | 6459 | 6020
45632 | -411344 | -69937 | Francisco Santos | Sede Municipal | PIAUÍ | 5823 | 5683 | 5486 | 5635 | 5313 | 5180 | 5076 | 5552 | 6220 | 6676 | 6519 | 6477 | 6056
45633 | -41.03 | -69958 | Monsenhor Hipólito | Sede Municipal | PIAUÍ | 5800 | 5600 | 5472 | 5670 | 5314 | 5124 | 5065 | 5483 | 6231 | 6684 | 6479 | 6425 | 6056
45634 | -40937 | -70087 | Alagoinha do Piauí | Sede Municipal | PIAUÍ | 5771 | 5546 | 5428 | 5636 | 5298 | 5085 | 5052 | 5471 | 6225 | 6650 | 6457 | 6394 | 6012
46015 | -418639 | -69153 | São João da Varjota | Sede Municipal | PIAUÍ | 5707 | 5242 | 5205 | 5213 | 5241 | 5288 | 5249 | 5644 | 6256 | 6733 | 6466 | 6201 | 5747
46018 | -415181 | -69474 | Santana do Piauí | Sede Municipal | PIAUÍ | 5779 | 5461 | 5374 | 5424 | 5354 | 5219 | 5156 | 5604 | 6323 | 6724 | 6501 | 6314 | 5897
46019 | -414785 | -68725 | São José do Piauí | Sede Municipal | PIAUÍ | 5773 | 5508 | 5360 | 5458 | 5345 | 5153 | 5138 | 5523 | 6325 | 6740 | 6496 | 6331 | 5894
46020 | -413237 | -69456 | Bocaina | Sede Municipal | PIAUÍ | 5766 | 5527 | 5423 | 5478 | 5305 | 5135 | 5105 | 5529 | 6261 | 6696 | 6453 | 6358 | 5922
46388 | -435598 | -67833 | Guadalupe | Sede Municipal | PIAUÍ | 5590 | 5080 | 5186 | 5152 | 5189 | 5169 | 5376 | 5649 | 6131 | 6563 | 6269 | 5879 | 5436
46393 | -430245 | -67722 | Floriano | Sede Municipal | PIAUÍ | 5641 | 5240 | 5306 | 5265 | 5183 | 5210 | 5340 | 5568 | 6089 | 6583 | 6356 | 5995 | 5565
46400 | -423906 | -67971 | Cajazeiras do Piauí | Sede Municipal | PIAUÍ | 5717 | 5306 | 5411 | 5297 | 5271 | 5347 | 5261 | 5615 | 6141 | 6524 | 6443 | 6242 | 5741
46401 | -422817 | -67962 | Santa Rosa do Piauí | Sede Municipal | PIAUÍ | 5701 | 5302 | 5369 | 5266 | 5262 | 5327 | 5296 | 5636 | 6106 | 6521 | 6398 | 6222 | 5702
46406 | -417384 | -68246 | Ipiranga do Piauí | Sede Municipal | PIAUÍ | 5668 | 5186 | 5226 | 5214 | 5190 | 5237 | 5147 | 5621 | 6233 | 6687 | 6403 | 6155 | 5712
46410 | -413446 | -68173 | São João da Canabrava | Sede Municipal | PIAUÍ | 5732 | 5425 | 5323 | 5376 | 5250 | 5180 | 5158 | 5560 | 6291 | 6735 | 6472 | 6228 | 5788
46410 | -413237 | -68272 | São Luis do Piauí | Sede Municipal | PIAUÍ | 5732 | 5425 | 5323 | 5376 | 5250 | 5180 | 5158 | 5560 | 6291 | 6735 | 6472 | 6228 | 5788
46417 | -40614 | -68338 | Pio IX | Sede Municipal | PIAUÍ | 5703 | 5412 | 5348 | 5388 | 5130 | 4981 | 4966 | 5417 | 6277 | 6684 | 6542 | 6344 | 5943
46787 | -425349 | -66518 | Arraial | Sede Municipal | PIAUÍ | 5686 | 5237 | 5332 | 5266 | 5277 | 5293 | 5294 | 5648 | 6151 | 6492 | 6422 | 6119 | 5705
46795 | -417096 | -6668 | Inhuma | Sede Municipal | PIAUÍ | 5676 | 5225 | 5277 | 5186 | 5149 | 5262 | 5165 | 5608 | 6221 | 6661 | 6435 | 6164 | 5758
47172 | -426936 | -66252 | Francisco Ayres | Sede Municipal | PIAUÍ | 5670 | 5199 | 5285 | 5240 | 5203 | 5292 | 5367 | 5629 | 6159 | 6517 | 6392 | 6077 | 5670
47176 | -422799 | -65983 | Tanque do Piauí | Sede Municipal | PIAUÍ | 5643 | 5138 | 5165 | 5115 | 5115 | 5256 | 5321 | 5700 | 6189 | 6640 | 6337 | 6085 | 5659
47560 | -422483 | -65494 | Várzea Grande | Sede Municipal | PIAUÍ | 5641 | 5161 | 5208 | 5159 | 5144 | 5239 | 5284 | 5637 | 6192 | 6587 | 6306 | 6097 | 5675
47561 | -421067 | -65194 | Barra D'Alcântara | Sede Municipal | PIAUÍ | 5638 | 5180 | 5217 | 5173 | 5142 | 5212 | 5254 | 5614 | 6179 | 6595 | 6296 | 6110 | 5680
47567 | -415727 | -6521 | Lagoa do Sítio | Sede Municipal | PIAUÍ | 5653 | 5210 | 5280 | 5226 | 5171 | 5179 | 5177 | 5606 | 6240 | 6587 | 6360 | 6145 | 5663
47943 | -422669 | -63969 | Francinópolis | Sede Municipal | PIAUÍ | 5652 | 5186 | 5295 | 5217 | 5148 | 5238 | 5267 | 5583 | 6220 | 6567 | 6284 | 6119 | 5699
47946 | -419265 | -64494 | Novo Oriente do Piauí | Sede Municipal | PIAUÍ | 5691 | 5268 | 5306 | 5305 | 5230 | 5255 | 5277 | 5594 | 6179 | 6562 | 6350 | 6204 | 5764
47948 | -417378 | -64034 | Valença do Piauí | Sede Municipal | PIAUÍ | 5683 | 5231 | 5236 | 5259 | 5227 | 5208 | 5233 | 5640 | 6210 | 6593 | 6413 | 6218 | 5733
48703 | -428508 | -62449 | Amarante | Sede Municipal | PIAUÍ | 5620 | 5062 | 5214 | 5204 | 5137 | 5263 | 5406 | 5660 | 6155 | 6560 | 6272 | 6001 | 5510
48705 | -426845 | -62316 | Regeneração | Sede Municipal | PIAUÍ | 5587 | 5015 | 5180 | 5184 | 5075 | 5191 | 5288 | 5630 | 6269 | 6549 | 6273 | 5922 | 5470
48710 | -421358 | -61999 | Elesbão Veloso | Sede Municipal | PIAUÍ | 5696 | 5290 | 5369 | 5309 | 5314 | 5207 | 5196 | 5520 | 6162 | 6576 | 6359 | 6239 | 5809
48717 | -414116 | -62388 | Pimenteiras | Sede Municipal | PIAUÍ | 5663 | 5179 | 5231 | 5283 | 5260 | 5160 | 5182 | 5497 | 6185 | 6627 | 6435 | 6232 | 5689
49087 | -427404 | -60883 | Angical do Piauí | Sede Municipal | PIAUÍ | 5607 | 5060 | 5204 | 5208 | 5113 | 5199 | 5359 | 5665 | 6239 | 6546 | 6251 | 5975 | 5466
49088 | -426303 | -60994 | Jardim do Mulato | Sede Municipal | PIAUÍ | 5623 | 5017 | 5241 | 5232 | 5124 | 5221 | 5332 | 5674 | 6294 | 6570 | 6293 | 5996 | 5483
49097 | -417825 | -61106 | Aroazes | Sede Municipal | PIAUÍ | 5652 | 5186 | 5189 | 5150 | 5196 | 5207 | 5257 | 5591 | 6191 | 6607 | 6395 | 6169 | 5686
49467 | -430564 | -59713 | Palmeirais | Sede Municipal | PIAUÍ | 5564 | 4975 | 5114 | 5056 | 5026 | 5112 | 5375 | 5678 | 6222 | 6576 | 6242 | 5902 | 5493
49470 | -427029 | -5997 | São Gonçalo do Piauí | Sede Municipal | PIAUÍ | 5604 | 5014 | 5172 | 5164 | 5065 | 5189 | 5367 | 5671 | 6265 | 6582 | 6290 | 5933 | 5537
49470 | -427127 | -60469 | Santo Antônio dos Milagres | Sede Municipal | PIAUÍ | 5604 | 5014 | 5172 | 5164 | 5065 | 5189 | 5367 | 5671 | 6265 | 6582 | 6290 | 5933 | 5537
49472 | -425601 | -5989 | Hugo Napoleão | Sede Municipal | PIAUÍ | 5636 | 5068 | 5227 | 5298 | 5160 | 5217 | 5390 | 5616 | 6203 | 6579 | 6294 | 5984 | 5597
49851 | -427196 | -59212 | São Pedro do Piauí | Sede Municipal | PIAUÍ | 5612 | 4946 | 5184 | 5178 | 5079 | 5215 | 5402 | 5676 | 6257 | 6594 | 6333 | 5933 | 5543
49852 | -426341 | -58919 | Água Branca | Sede Municipal | PIAUÍ | 5645 | 5044 | 5261 | 5260 | 5119 | 5227 | 5414 | 5676 | 6196 | 6567 | 6364 | 5996 | 5619
49854 | -424412 | -58571 | Passagem Franca do Piauí | Sede Municipal | PIAUÍ | 5685 | 5083 | 5260 | 5302 | 5187 | 5246 | 5387 | 5638 | 6247 | 6635 | 6405 | 6133 | 5702
49857 | -421856 | -58643 | São Miguel da Baixa Grande | Sede Municipal | PIAUÍ | 5697 | 5241 | 5339 | 5360 | 5253 | 5269 | 5284 | 5562 | 6177 | 6549 | 6377 | 6221 | 5736
49857 | -421131 | -59359 | São Félix do Piauí | Sede Municipal | PIAUÍ | 5697 | 5241 | 5339 | 5360 | 5253 | 5269 | 5284 | 5562 | 6177 | 6549 | 6377 | 6221 | 5736
49868 | -410392 | -58654 | Assunção do Piauí | Sede Municipal | PIAUÍ | 5749 | 5358 | 5266 | 5399 | 5112 | 5108 | 5165 | 5533 | 6284 | 6706 | 6631 | 6511 | 5908
50233 | -426338 | -58316 | Lagoinha do Piauí | Sede Municipal | PIAUÍ | 5637 | 4961 | 5238 | 5213 | 5113 | 5214 | 5431 | 5684 | 6244 | 6596 | 6362 | 5993 | 5593
50233 | -426585 | -5798 | Agricolândia | Sede Municipal | PIAUÍ | 5637 | 4961 | 5238 | 5213 | 5113 | 5214 | 5431 | 5684 | 6244 | 6596 | 6362 | 5993 | 5593
50234 | -42515 | -58171 | Barro Duro | Sede Municipal | PIAUÍ | 5642 | 4975 | 5206 | 5193 | 5107 | 5219 | 5403 | 5673 | 6237 | 6627 | 6396 | 6070 | 5595
50234 | -425749 | -5848 | Olho d'Água do Piauí | Sede Municipal | PIAUÍ | 5642 | 4975 | 5206 | 5193 | 5107 | 5219 | 5403 | 5673 | 6237 | 6627 | 6396 | 6070 | 5595
50240 | -41951 | -58062 | Santa Cruz dos Milagres | Sede Municipal | PIAUÍ | 5712 | 5199 | 5393 | 5362 | 5290 | 5279 | 5281 | 5552 | 6242 | 6579 | 6407 | 6235 | 5730
50612 | -427364 | -56827 | Miguel Leão | Sede Municipal | PIAUÍ | 5570 | 4890 | 5125 | 5142 | 5009 | 5155 | 5371 | 5657 | 6194 | 6532 | 6301 | 5916 | 5550
50617 | -42205 | -56731 | Prata do Piauí | Sede Municipal | PIAUÍ | 5715 | 5295 | 5335 | 5336 | 5265 | 5259 | 5311 | 5596 | 6138 | 6539 | 6432 | 6269 | 5805
50990 | -428309 | -56182 | Curralinhos | Sede Municipal | PIAUÍ | 5573 | 4930 | 5104 | 5142 | 5046 | 5120 | 5394 | 5583 | 6238 | 6541 | 6293 | 5966 | 5519
50992 | -426078 | -55624 | Monsenhor Gil | Sede Municipal | PIAUÍ | 5639 | 5031 | 5185 | 5203 | 5058 | 5168 | 5391 | 5540 | 6256 | 6580 | 6410 | 6126 | 5720
51373 | -423598 | -54568 | Beneditinos | Sede Municipal | PIAUÍ | 5707 | 5227 | 5326 | 5292 | 5200 | 5229 | 5372 | 5629 | 6141 | 6552 | 6450 | 6250 | 5819
51378 | -418926 | -55112 | São João da Serra | Sede Municipal | PIAUÍ | 5678 | 5172 | 5339 | 5332 | 5196 | 5205 | 5229 | 5520 | 6191 | 6566 | 6377 | 6272 | 5732
51383 | -413168 | -54977 | São Miguel do Tapuio | Sede Municipal | PIAUÍ | 5684 | 5182 | 5321 | 5384 | 5120 | 5081 | 5107 | 5426 | 6209 | 6664 | 6550 | 6377 | 5783
51748 | -426779 | -53592 | Demerval Lobão | Sede Municipal | PIAUÍ | 5645 | 5083 | 5154 | 5255 | 5110 | 5135 | 5333 | 5605 | 6192 | 6609 | 6412 | 6133 | 5726
51748 | -42647 | -54135 | Lagoa do Piauí | Sede Municipal | PIAUÍ | 5645 | 5083 | 5154 | 5255 | 5110 | 5135 | 5333 | 5605 | 6192 | 6609 | 6412 | 6133 | 5726
52124 | -428144 | -53473 | Nazária | Sede Municipal | PIAUÍ | 5628 | 5064 | 5258 | 5222 | 5086 | 5079 | 5293 | 5607 | 6184 | 6561 | 6362 | 6104 | 5709
52129 | -42388 | -52544 | Pau D'Arco do Piauí | Sede Municipal | PIAUÍ | 5699 | 5221 | 5290 | 5337 | 5123 | 5143 | 5302 | 5582 | 6258 | 6575 | 6462 | 6272 | 5828
52130 | -422099 | -52567 | Alto Longá | Sede Municipal | PIAUÍ | 5696 | 5208 | 5306 | 5357 | 5143 | 5156 | 5299 | 5601 | 6204 | 6562 | 6463 | 6242 | 5804
52133 | -419329 | -52879 | Novo Santo Antônio | Sede Municipal | PIAUÍ | 5689 | 5174 | 5355 | 5443 | 5213 | 5160 | 5219 | 5532 | 6149 | 6549 | 6416 | 6275 | 5787
52137 | -415502 | -53191 | Castelo do Piauí | Sede Municipal | PIAUÍ | 5660 | 5136 | 5265 | 5330 | 5100 | 5128 | 5143 | 5458 | 6205 | 6615 | 6480 | 6318 | 5747
52142 | -410937 | -53062 | Buriti dos Montes | Sede Municipal | PIAUÍ | 5761 | 5253 | 5293 | 5434 | 5016 | 5054 | 5226 | 5621 | 6342 | 6742 | 6689 | 6547 | 5917
52512 | -416979 | -5175 | Juazeiro do Piauí | Sede Municipal | PIAUÍ | 5674 | 5188 | 5341 | 5401 | 5148 | 5163 | 5157 | 5424 | 6149 | 6559 | 6436 | 6300 | 5816
52876 | -42804 | -50927 | Teresina | Capital Estadual | PIAUÍ | 5572 | 5108 | 5217 | 5151 | 5035 | 5053 | 5171 | 5465 | 6030 | 6460 | 6353 | 6163 | 5652
52882 | -422083 | -50926 | Coivaras | Sede Municipal | PIAUÍ | 5677 | 5158 | 5286 | 5407 | 5132 | 5123 | 5294 | 5556 | 6223 | 6508 | 6435 | 6263 | 5735
53252 | -424615 | -50393 | Altos | Sede Municipal | PIAUÍ | 5646 | 5151 | 5249 | 5324 | 5075 | 5103 | 5270 | 5567 | 6184 | 6539 | 6430 | 6184 | 5681
53620 | -417315 | -4917 | Sigefredo Pacheco | Sede Municipal | PIAUÍ | 5743 | 5274 | 5401 | 5535 | 5230 | 5265 | 5242 | 5524 | 6166 | 6611 | 6519 | 6376 | 5776
53968 | -425749 | -47519 | José de Freitas | Sede Municipal | PIAUÍ | 5639 | 5181 | 5285 | 5308 | 5129 | 5073 | 5263 | 5543 | 6139 | 6494 | 6394 | 6175 | 5684
53972 | -421647 | -48263 | Campo Maior | Sede Municipal | PIAUÍ | 5695 | 5325 | 5429 | 5510 | 5288 | 5208 | 5261 | 5445 | 6042 | 6455 | 6438 | 6232 | 5710
53975 | -418173 | -47707 | Jatobá do Piauí | Sede Municipal | PIAUÍ | 5667 | 5239 | 5345 | 5420 | 5113 | 5153 | 5176 | 5450 | 6083 | 6530 | 6499 | 6299 | 5702
54330 | -414177 | -46833 | Milton Brandão | Sede Municipal | PIAUÍ | 5709 | 5199 | 5345 | 5501 | 5128 | 5129 | 5157 | 5458 | 6188 | 6695 | 6581 | 6391 | 5734
54665 | -428586 | -45861 | União | Sede Municipal | PIAUÍ | 5593 | 5185 | 5240 | 5246 | 5133 | 5049 | 5184 | 5462 | 6100 | 6434 | 6332 | 6088 | 5665
54672 | -421733 | -46306 | Nossa Senhora de Nazaré | Sede Municipal | PIAUÍ | 5637 | 5237 | 5271 | 5302 | 5098 | 5119 | 5326 | 5527 | 6046 | 6423 | 6375 | 6208 | 5714
54674 | -419683 | -45546 | Cocal de Telha | Sede Municipal | PIAUÍ | 5670 | 5177 | 5327 | 5293 | 5044 | 5112 | 5293 | 5573 | 6192 | 6564 | 6479 | 6285 | 5704
55013 | -426179 | -45119 | Lagoa Alegre | Sede Municipal | PIAUÍ | 5625 | 5145 | 5204 | 5291 | 5114 | 5079 | 5275 | 5556 | 6076 | 6518 | 6439 | 6148 | 5656
55016 | -423064 | -44726 | Cabeceiras do Piauí | Sede Municipal | PIAUÍ | 5648 | 5137 | 5347 | 5352 | 5114 | 5136 | 5288 | 5536 | 6137 | 6454 | 6383 | 6208 | 5683
55018 | -421048 | -44886 | Boqueirão do Piauí | Sede Municipal | PIAUÍ | 5662 | 5226 | 5309 | 5308 | 5047 | 5153 | 5319 | 5551 | 6136 | 6491 | 6411 | 6270 | 5718
55020 | -419443 | -44574 | Capitão de Campos | Sede Municipal | PIAUÍ | 5679 | 5198 | 5337 | 5324 | 5038 | 5157 | 5300 | 5585 | 6177 | 6573 | 6448 | 6287 | 5723
55358 | -421222 | -44081 | Boa Hora | Sede Municipal | PIAUÍ | 5658 | 5272 | 5335 | 5293 | 5035 | 5123 | 5295 | 5556 | 6113 | 6473 | 6372 | 6281 | 5746
55363 | -415993 | -43934 | Lagoa de São Francisco | Sede Municipal | PIAUÍ | 5621 | 5126 | 5282 | 5248 | 4941 | 5106 | 5223 | 5459 | 6134 | 6564 | 6466 | 6257 | 5640
55365 | -41453 | -44285 | Pedro II | Sede Municipal | PIAUÍ | 5686 | 5228 | 5304 | 5325 | 4992 | 5125 | 5198 | 5511 | 6176 | 6652 | 6540 | 6416 | 5768
55696 | -417762 | -42747 | Piripiri | Sede Municipal | PIAUÍ | 5666 | 5212 | 5350 | 5371 | 5060 | 5224 | 5245 | 5491 | 6125 | 6519 | 6429 | 6266 | 5706
55701 | -412714 | -42535 | Domingos Mourão | Sede Municipal | PIAUÍ | 5628 | 5122 | 5270 | 5318 | 5034 | 5077 | 5117 | 5392 | 6049 | 6547 | 6538 | 6406 | 5666
56014 | -428966 | -4169 | Miguel Alves | Sede Municipal | PIAUÍ | 5571 | 5081 | 5282 | 5240 | 5074 | 5071 | 5252 | 5459 | 5990 | 6398 | 6360 | 6054 | 5587
56020 | -422925 | -42451 | Barras | Sede Municipal | PIAUÍ | 5669 | 5321 | 5365 | 5240 | 4981 | 5061 | 5250 | 5580 | 6209 | 6475 | 6435 | 6323 | 5787
56350 | -417862 | -41341 | Brasileira | Sede Municipal | PIAUÍ | 5742 | 5353 | 5459 | 5397 | 5154 | 5238 | 5335 | 5614 | 6147 | 6536 | 6538 | 6378 | 5750
56660 | -426208 | -39818 | Nossa Senhora dos Remédios | Sede Municipal | PIAUÍ | 5641 | 5286 | 5326 | 5316 | 5030 | 5059 | 5272 | 5593 | 6075 | 6412 | 6456 | 6170 | 5699
56666 | -42079 | -40227 | Batalha | Sede Municipal | PIAUÍ | 5708 | 5319 | 5462 | 5389 | 5186 | 5209 | 5309 | 5580 | 6088 | 6453 | 6490 | 6288 | 5713
56977 | -427115 | -38917 | Porto | Sede Municipal | PIAUÍ | 5654 | 5275 | 5405 | 5371 | 5187 | 5157 | 5304 | 5544 | 6070 | 6385 | 6334 | 6143 | 5672
56982 | -422328 | -3889 | Esperantina | Sede Municipal | PIAUÍ | 5713 | 5304 | 5501 | 5396 | 5144 | 5188 | 5323 | 5527 | 6149 | 6497 | 6482 | 6325 | 5715
56987 | -417091 | -39337 | Piracuruca | Sede Municipal | PIAUÍ | 5707 | 5297 | 5398 | 5306 | 5038 | 5237 | 5413 | 5620 | 6063 | 6442 | 6563 | 6384 | 5719
56992 | -412587 | -39386 | São João da Fronteira | Sede Municipal | PIAUÍ | 5613 | 5264 | 5269 | 5155 | 4830 | 5024 | 5097 | 5342 | 6003 | 6598 | 6586 | 6446 | 5740
57295 | -426298 | -3811 | Campo Largo do Piauí | Sede Municipal | PIAUÍ | 5616 | 5242 | 5346 | 5317 | 5121 | 5139 | 5284 | 5502 | 6012 | 6367 | 6321 | 6142 | 5598
57297 | -424519 | -38157 | São João do Arraial | Sede Municipal | PIAUÍ | 5697 | 5298 | 5466 | 5362 | 5118 | 5172 | 5351 | 5568 | 6170 | 6527 | 6469 | 6219 | 5641
57303 | -418317 | -3811 | São José do Divino | Sede Municipal | PIAUÍ | 5669 | 5219 | 5369 | 5256 | 5056 | 5235 | 5377 | 5563 | 6054 | 6437 | 6513 | 6318 | 5634
57612 | -42555 | -37149 | Matias Olímpio | Sede Municipal | PIAUÍ | 5629 | 5200 | 5372 | 5375 | 5144 | 5112 | 5317 | 5494 | 6111 | 6446 | 6360 | 6090 | 5535
57614 | -423103 | -37434 | Morro do Chapéu do Piauí | Sede Municipal | PIAUÍ | 5657 | 5270 | 5420 | 5365 | 5147 | 5141 | 5359 | 5517 | 6098 | 6452 | 6418 | 6127 | 5568
57938 | -414405 | -36209 | Cocal dos Alves | Sede Municipal | PIAUÍ | 5542 | 5148 | 5158 | 5012 | 4764 | 5023 | 5155 | 5361 | 5931 | 6449 | 6508 | 6390 | 5611
58240 | -425031 | -34848 | Madeiro | Sede Municipal | PIAUÍ | 5618 | 5277 | 5303 | 5403 | 5146 | 5150 | 5299 | 5522 | 5996 | 6318 | 6334 | 6090 | 5577
58241 | -42433 | -34989 | Joca Marques | Sede Municipal | PIAUÍ | 5625 | 5288 | 5346 | 5383 | 5108 | 5176 | 5294 | 5522 | 6019 | 6368 | 6350 | 6102 | 5547
58242 | -423721 | -34617 | Luzilândia | Sede Municipal | PIAUÍ | 5612 | 5251 | 5406 | 5313 | 5100 | 5203 | 5278 | 5514 | 5984 | 6308 | 6335 | 6096 | 5549
58244 | -421954 | -35084 | Joaquim Pires | Sede Municipal | PIAUÍ | 5582 | 5195 | 5319 | 5184 | 4994 | 5174 | 5348 | 5495 | 5946 | 6343 | 6385 | 6090 | 5508
58247 | -418429 | -34756 | Caraúbas do Piauí | Sede Municipal | PIAUÍ | 5577 | 5127 | 5247 | 5171 | 4905 | 5160 | 5343 | 5502 | 5927 | 6402 | 6436 | 6199 | 5502
58250 | -41555 | -34732 | Cocal | Sede Municipal | PIAUÍ | 5570 | 5146 | 5228 | 5107 | 4811 | 5036 | 5216 | 5443 | 6035 | 6453 | 6493 | 6290 | 5582
58557 | -418925 | -34208 | Caxingó | Sede Municipal | PIAUÍ | 5570 | 5135 | 5233 | 5107 | 4831 | 5089 | 5334 | 5539 | 5998 | 6427 | 6457 | 6213 | 5480
58864 | -420943 | -33194 | Murici dos Portelas | Sede Municipal | PIAUÍ | 5608 | 5204 | 5217 | 5212 | 5009 | 5106 | 5372 | 5563 | 6030 | 6336 | 6390 | 6222 | 5638
59173 | -418703 | -31789 | Buriti dos Lopes | Sede Municipal | PIAUÍ | 5548 | 5164 | 5152 | 5056 | 4882 | 5003 | 5266 | 5400 | 5963 | 6364 | 6455 | 6268 | 5603
59175 | -416444 | -31912 | Bom Princípio do Piauí | Sede Municipal | PIAUÍ | 5646 | 5284 | 5241 | 5157 | 4913 | 5150 | 5310 | 5446 | 6039 | 6495 | 6601 | 6418 | 5703
60085 | -418189 | -28581 | Ilha Grande | Sede Municipal | PIAUÍ | 5677 | 5613 | 5462 | 5333 | 5002 | 5196 | 5336 | 5509 | 6089 | 6093 | 6050 | 6366 | 6080
60086 | -417757 | -29062 | Parnaíba | Sede Municipal | PIAUÍ | 5577 | 5594 | 5531 | 5365 | 5045 | 5154 | 5287 | 5453 | 5841 | 5719 | 5768 | 6180 | 5992
60087 | -416645 | -28848 | Luís Correia | Sede Municipal | PIAUÍ | 5484 | 5601 | 5505 | 5325 | 4998 | 5159 | 5283 | 5381 | 5650 | 5431 | 5593 | 5976 | 5905
60090 | -413411 | -29315 | Cajueiro da Praia | Sede Municipal | PIAUÍ | 5635 | 5658 | 5466 | 5232 | 4961 | 5194 | 5349 | 5563 | 5934 | 5877 | 5931 | 6326 | 6128
6075 | -44717 | -232229 | Paraty | Sede Municipal | RIO DE JANEIRO | 4122 | 5021 | 5319 | 4329 | 3926 | 3331 | 3128 | 3129 | 3892 | 3911 | 4189 | 4321 | 4975
6319 | -443199 | -230016 | Angra dos Reis | Sede Municipal | RIO DE JANEIRO | 4334 | 5356 | 5642 | 4638 | 4245 | 3482 | 3228 | 3255 | 4017 | 4031 | 4402 | 4552 | 5156
6322 | -440413 | -229599 | Mangaratiba | Sede Municipal | RIO DE JANEIRO | 4399 | 5466 | 5832 | 4696 | 4256 | 3473 | 3215 | 3239 | 4060 | 4100 | 4540 | 4615 | 5302
6338 | -420271 | -229779 | Arraial do Cabo | Sede Municipal | RIO DE JANEIRO | 5023 | 6428 | 6727 | 5378 | 4644 | 3730 | 3409 | 3489 | 4378 | 4696 | 5367 | 5638 | 6397
6459 | -437802 | -228641 | Itaguaí | Sede Municipal | RIO DE JANEIRO | 4688 | 5904 | 6193 | 5010 | 4479 | 3611 | 3314 | 3364 | 4217 | 4339 | 4930 | 5077 | 5823
6464 | -43201 | -229139 | Rio de Janeiro | Capital Estadual | RIO DE JANEIRO | 4732 | 6041 | 6221 | 5062 | 4358 | 3590 | 3350 | 3341 | 4203 | 4435 | 5106 | 5143 | 5928
6465 | -431037 | -228837 | Niterói | Sede Municipal | RIO DE JANEIRO | 4785 | 6184 | 6345 | 5158 | 4456 | 3598 | 3341 | 3340 | 4220 | 4413 | 5101 | 5213 | 6053
6468 | -42825 | -229359 | Maricá | Sede Municipal | RIO DE JANEIRO | 4785 | 6189 | 6373 | 5123 | 4418 | 3594 | 3344 | 3371 | 4213 | 4447 | 5071 | 5220 | 6053
6471 | -425103 | -229297 | Saquarema | Sede Municipal | RIO DE JANEIRO | 4764 | 6183 | 6443 | 5110 | 4436 | 3591 | 3367 | 3377 | 4173 | 4394 | 5049 | 5121 | 5932
6473 | -42333 | -228701 | Araruama | Sede Municipal | RIO DE JANEIRO | 4860 | 6268 | 6473 | 5247 | 4518 | 3652 | 3394 | 3425 | 4257 | 4518 | 5155 | 5296 | 6115
6476 | -42029 | -228899 | Cabo Frio | Sede Municipal | RIO DE JANEIRO | 4921 | 6359 | 6498 | 5252 | 4526 | 3695 | 3362 | 3428 | 4301 | 4614 | 5291 | 5475 | 6248
6597 | -437159 | -227531 | Seropédica | Sede Municipal | RIO DE JANEIRO | 4674 | 5906 | 6216 | 4991 | 4434 | 3589 | 3314 | 3375 | 4224 | 4350 | 4909 | 4992 | 5783
6600 | -433996 | -227645 | Belford Roxo | Sede Municipal | RIO DE JANEIRO | 4615 | 5848 | 6049 | 4899 | 4321 | 3585 | 3336 | 3325 | 4174 | 4353 | 4909 | 4925 | 5658
6600 | -434237 | -228061 | Nilópolis | Sede Municipal | RIO DE JANEIRO | 4615 | 5848 | 6049 | 4899 | 4321 | 3585 | 3336 | 3325 | 4174 | 4353 | 4909 | 4925 | 5658
6600 | -434607 | -227561 | Nova Iguaçu | Sede Municipal | RIO DE JANEIRO | 4615 | 5848 | 6049 | 4899 | 4321 | 3585 | 3336 | 3325 | 4174 | 4353 | 4909 | 4925 | 5658
6600 | -434604 | -228033 | Mesquita | Sede Municipal | RIO DE JANEIRO | 4615 | 5848 | 6049 | 4899 | 4321 | 3585 | 3336 | 3325 | 4174 | 4353 | 4909 | 4925 | 5658
6601 | -433053 | -227863 | Duque de Caxias | Sede Municipal | RIO DE JANEIRO | 4693 | 5954 | 6136 | 5017 | 4363 | 3618 | 3384 | 3372 | 4226 | 4431 | 5020 | 5057 | 5743
6601 | -433733 | -228063 | São João de Meriti | Sede Municipal | RIO DE JANEIRO | 4693 | 5954 | 6136 | 5017 | 4363 | 3618 | 3384 | 3372 | 4226 | 4431 | 5020 | 5057 | 5743
6604 | -430637 | -228273 | São Gonçalo | Sede Municipal | RIO DE JANEIRO | 4750 | 6119 | 6320 | 5106 | 4448 | 3601 | 3370 | 3381 | 4216 | 4397 | 5035 | 5092 | 5916
6606 | -428643 | -22757 | Itaboraí | Sede Municipal | RIO DE JANEIRO | 4785 | 6178 | 6338 | 5094 | 4475 | 3624 | 3398 | 3419 | 4242 | 4465 | 5079 | 5154 | 5956
6612 | -422303 | -228499 | Iguaba Grande | Sede Municipal | RIO DE JANEIRO | 4860 | 6270 | 6490 | 5200 | 4511 | 3665 | 3442 | 3459 | 4291 | 4551 | 5174 | 5212 | 6062
6613 | -42103 | -228433 | São Pedro da Aldeia | Sede Municipal | RIO DE JANEIRO | 4887 | 6308 | 6550 | 5219 | 4526 | 3687 | 3435 | 3468 | 4313 | 4588 | 5203 | 5238 | 6115
6616 | -418849 | -227533 | Armação dos Búzios | Sede Municipal | RIO DE JANEIRO | 5064 | 6495 | 6775 | 5379 | 4740 | 3791 | 3450 | 3535 | 4463 | 4743 | 5435 | 5570 | 6388
6733 | -441423 | -227205 | Rio Claro | Sede Municipal | RIO DE JANEIRO | 4608 | 5589 | 6000 | 4845 | 4275 | 3552 | 3335 | 3403 | 4259 | 4463 | 4913 | 4955 | 5704
6739 | -435522 | -227107 | Queimados | Sede Municipal | RIO DE JANEIRO | 4659 | 5849 | 6116 | 4999 | 4423 | 3618 | 3377 | 3385 | 4231 | 4387 | 4904 | 4949 | 5669
6744 | -430319 | -226636 | Magé | Sede Municipal | RIO DE JANEIRO | 4655 | 5933 | 6154 | 4990 | 4424 | 3586 | 3385 | 3390 | 4202 | 4353 | 4888 | 4896 | 5663
6747 | -427206 | -227428 | Tanguá | Sede Municipal | RIO DE JANEIRO | 4741 | 6057 | 6311 | 5044 | 4449 | 3635 | 3448 | 3444 | 4251 | 4457 | 4985 | 5025 | 5787
6748 | -426279 | -227186 | Rio Bonito | Sede Municipal | RIO DE JANEIRO | 4721 | 6013 | 6286 | 4996 | 4417 | 3635 | 3441 | 3443 | 4253 | 4458 | 4964 | 4988 | 5750
6751 | -423965 | -226579 | Silva Jardim | Sede Municipal | RIO DE JANEIRO | 4760 | 6116 | 6372 | 5078 | 4458 | 3657 | 3428 | 3436 | 4284 | 4479 | 5032 | 4998 | 5781
6875 | -439084 | -22622 | Piraí | Sede Municipal | RIO DE JANEIRO | 4650 | 5734 | 6076 | 4934 | 4338 | 3562 | 3339 | 3401 | 4266 | 4467 | 4913 | 5023 | 5743
6877 | -437112 | -226083 | Paracambi | Sede Municipal | RIO DE JANEIRO | 4641 | 5774 | 6114 | 4969 | 4370 | 3591 | 3355 | 3390 | 4245 | 4421 | 4890 | 4928 | 5643
6878 | -436606 | -22644 | Japeri | Sede Municipal | RIO DE JANEIRO | 4614 | 5722 | 6101 | 4931 | 4383 | 3590 | 3380 | 3393 | 4215 | 4382 | 4824 | 4881 | 5570
7009 | -445679 | -224902 | Itatiaia | Sede Municipal | RIO DE JANEIRO | 4436 | 5194 | 5384 | 4594 | 4244 | 3542 | 3334 | 3424 | 4336 | 4434 | 4705 | 4698 | 5343
7010 | -444513 | -22471 | Resende | Sede Municipal | RIO DE JANEIRO | 4549 | 5386 | 5660 | 4784 | 4320 | 3592 | 3371 | 3430 | 4367 | 4489 | 4816 | 4868 | 5505
7013 | -441756 | -225486 | Barra Mansa | Sede Municipal | RIO DE JANEIRO | 4652 | 5631 | 5952 | 4903 | 4345 | 3596 | 3388 | 3429 | 4350 | 4563 | 4964 | 5005 | 5700
7013 | -440999 | -225207 | Volta Redonda | Sede Municipal | RIO DE JANEIRO | 4652 | 5631 | 5952 | 4903 | 4345 | 3596 | 3388 | 3429 | 4350 | 4563 | 4964 | 5005 | 5700
7014 | -440025 | -225177 | Pinheiral | Sede Municipal | RIO DE JANEIRO | 4671 | 5715 | 5996 | 4936 | 4370 | 3594 | 3396 | 3436 | 4351 | 4533 | 4952 | 5038 | 5727
7016 | -438273 | -22472 | Barra do Piraí | Sede Municipal | RIO DE JANEIRO | 4653 | 5782 | 6049 | 4941 | 4350 | 3589 | 3347 | 3417 | 4247 | 4491 | 4897 | 5007 | 5713
7017 | -437316 | -22525 | Mendes | Sede Municipal | RIO DE JANEIRO | 4698 | 5842 | 6103 | 4977 | 4390 | 3610 | 3405 | 3468 | 4297 | 4537 | 4949 | 5076 | 5727
7018 | -436831 | -225503 | Engenheiro Paulo de Frontin | Sede Municipal | RIO DE JANEIRO | 4681 | 5831 | 6119 | 4962 | 4375 | 3590 | 3397 | 3467 | 4260 | 4504 | 4932 | 5021 | 5708
7020 | -434806 | -224577 | Miguel Pereira | Sede Municipal | RIO DE JANEIRO | 4691 | 5772 | 6136 | 4955 | 4341 | 3623 | 3407 | 3506 | 4292 | 4546 | 4988 | 5007 | 5723
7023 | -43193 | -225204 | Petrópolis | Sede Municipal | RIO DE JANEIRO | 4508 | 5514 | 5796 | 4690 | 4161 | 3480 | 3351 | 3449 | 4252 | 4482 | 4821 | 4733 | 5361
7025 | -429899 | -225352 | Guapimirim | Sede Municipal | RIO DE JANEIRO | 4319 | 5247 | 5696 | 4526 | 4038 | 3448 | 3279 | 3318 | 4081 | 4302 | 4509 | 4355 | 5023
7028 | -426527 | -224663 | Cachoeiras de Macacu | Sede Municipal | RIO DE JANEIRO | 4569 | 5672 | 6004 | 4828 | 4331 | 3576 | 3465 | 3449 | 4265 | 4442 | 4775 | 4645 | 5382
7032 | -42207 | -224817 | Casimiro de Abreu | Sede Municipal | RIO DE JANEIRO | 4574 | 5764 | 6077 | 4808 | 4332 | 3612 | 3407 | 3403 | 4240 | 4417 | 4832 | 4617 | 5379
7035 | -419479 | -225179 | Rio das Ostras | Sede Municipal | RIO DE JANEIRO | 4784 | 6196 | 6409 | 5102 | 4468 | 3689 | 3424 | 3482 | 4291 | 4509 | 5031 | 4974 | 5837
7153 | -442601 | -22405 | Quatis | Sede Municipal | RIO DE JANEIRO | 4600 | 5500 | 5799 | 4826 | 4326 | 3614 | 3424 | 3453 | 4396 | 4551 | 4869 | 4892 | 5544
7153 | -442955 | -22418 | Porto Real | Sede Municipal | RIO DE JANEIRO | 4600 | 5500 | 5799 | 4826 | 4326 | 3614 | 3424 | 3453 | 4396 | 4551 | 4869 | 4892 | 5544
7159 | -436689 | -224064 | Vassouras | Sede Municipal | RIO DE JANEIRO | 4694 | 5792 | 6082 | 4983 | 4383 | 3596 | 3388 | 3484 | 4290 | 4544 | 4963 | 5071 | 5745
7161 | -434289 | -224314 | Paty do Alferes | Sede Municipal | RIO DE JANEIRO | 4757 | 5836 | 6180 | 5072 | 4408 | 3635 | 3393 | 3522 | 4311 | 4633 | 5106 | 5140 | 5847
7166 | -429756 | -224169 | Teresópolis | Sede Municipal | RIO DE JANEIRO | 4455 | 5430 | 5788 | 4678 | 4115 | 3476 | 3306 | 3407 | 4165 | 4459 | 4747 | 4588 | 5297
7178 | -417852 | -223773 | Macaé | Sede Municipal | RIO DE JANEIRO | 4916 | 6335 | 6576 | 5244 | 4641 | 3799 | 3492 | 3547 | 4387 | 4604 | 5134 | 5169 | 6064
7321 | -425381 | -222937 | Nova Friburgo | Sede Municipal | RIO DE JANEIRO | 4474 | 5506 | 5826 | 4701 | 4141 | 3486 | 3283 | 3453 | 4176 | 4461 | 4752 | 4587 | 5320
7469 | -437133 | -22245 | Valença | Sede Municipal | RIO DE JANEIRO | 4671 | 5619 | 5984 | 4951 | 4369 | 3645 | 3451 | 3524 | 4374 | 4606 | 4918 | 4955 | 5654
7471 | -43586 | -221697 | Rio das Flores | Sede Municipal | RIO DE JANEIRO | 4633 | 5726 | 5995 | 4928 | 4311 | 3594 | 3372 | 3482 | 4266 | 4553 | 4917 | 4896 | 5559
7474 | -432956 | -221632 | Paraíba do Sul | Sede Municipal | RIO DE JANEIRO | 4751 | 5863 | 6107 | 5099 | 4443 | 3638 | 3388 | 3548 | 4361 | 4669 | 5053 | 5051 | 5792
7475 | -43105 | -222383 | Areal | Sede Municipal | RIO DE JANEIRO | 4754 | 5840 | 6111 | 5126 | 4479 | 3643 | 3404 | 3537 | 4353 | 4666 | 5049 | 5046 | 5797
7477 | -429331 | -22153 | São José do Vale do Rio Preto | Sede Municipal | RIO DE JANEIRO | 4645 | 5733 | 6010 | 4984 | 4292 | 3576 | 3342 | 3504 | 4272 | 4569 | 4965 | 4862 | 5640
7482 | -424255 | -22155 | Bom Jardim | Sede Municipal | RIO DE JANEIRO | 4546 | 5712 | 5952 | 4846 | 4232 | 3517 | 3289 | 3466 | 4165 | 4467 | 4762 | 4680 | 5462
7490 | -416634 | -221826 | Carapebus | Sede Municipal | RIO DE JANEIRO | 4865 | 6300 | 6486 | 5142 | 4560 | 3778 | 3500 | 3562 | 4361 | 4628 | 5060 | 5067 | 5941
7642 | -432189 | -22117 | Três Rios | Sede Municipal | RIO DE JANEIRO | 4660 | 5709 | 5979 | 4991 | 4355 | 3583 | 3381 | 3534 | 4290 | 4582 | 4947 | 4915 | 5658
7649 | -425236 | -220541 | Duas Barras | Sede Municipal | RIO DE JANEIRO | 4596 | 5707 | 6034 | 4974 | 4306 | 3563 | 3325 | 3473 | 4190 | 4520 | 4828 | 4661 | 5569
7654 | -42071 | -220631 | Trajano de Moraes | Sede Municipal | RIO DE JANEIRO | 4594 | 5857 | 6142 | 4888 | 4231 | 3554 | 3323 | 3428 | 4161 | 4504 | 4753 | 4706 | 5581
7656 | -418722 | -220839 | Conceição de Macabu | Sede Municipal | RIO DE JANEIRO | 4649 | 5867 | 6195 | 4985 | 4391 | 3697 | 3437 | 3487 | 4219 | 4471 | 4732 | 4714 | 5598
7660 | -414696 | -221036 | Quissamã | Sede Municipal | RIO DE JANEIRO | 4939 | 6392 | 6604 | 5245 | 4592 | 3791 | 3494 | 3590 | 4425 | 4672 | 5167 | 5187 | 6104
7813 | -432144 | -220409 | Comendador Levy Gasparian | Sede Municipal | RIO DE JANEIRO | 4597 | 5654 | 5872 | 4897 | 4297 | 3536 | 3375 | 3527 | 4227 | 4553 | 4880 | 4800 | 5541
7816 | -429146 | -219954 | Sapucaia | Sede Municipal | RIO DE JANEIRO | 4708 | 5789 | 6016 | 5084 | 4389 | 3600 | 3396 | 3559 | 4317 | 4636 | 5008 | 4989 | 5712
7819 | -426765 | -220489 | Sumidouro | Sede Municipal | RIO DE JANEIRO | 4756 | 5921 | 6199 | 5191 | 4528 | 3671 | 3380 | 3555 | 4324 | 4633 | 4965 | 4916 | 5789
7822 | -423652 | -220272 | Cordeiro | Sede Municipal | RIO DE JANEIRO | 4668 | 5878 | 6137 | 5010 | 4330 | 3620 | 3361 | 3537 | 4247 | 4556 | 4853 | 4825 | 5665
7822 | -423668 | -219802 | Cantagalo | Sede Municipal | RIO DE JANEIRO | 4668 | 5878 | 6137 | 5010 | 4330 | 3620 | 3361 | 3537 | 4247 | 4556 | 4853 | 4825 | 5665
7823 | -422537 | -219818 | Macuco | Sede Municipal | RIO DE JANEIRO | 4736 | 5990 | 6200 | 5112 | 4405 | 3654 | 3398 | 3555 | 4288 | 4599 | 4928 | 4929 | 5776
7824 | -421332 | -219583 | São Sebastião do Alto | Sede Municipal | RIO DE JANEIRO | 4779 | 6031 | 6283 | 5162 | 4452 | 3691 | 3418 | 3556 | 4308 | 4645 | 4961 | 5008 | 5834
7825 | -420102 | -219551 | Santa Maria Madalena | Sede Municipal | RIO DE JANEIRO | 4736 | 5967 | 6286 | 5107 | 4360 | 3669 | 3397 | 3512 | 4268 | 4623 | 4936 | 4938 | 5774
7990 | -42605 | -219314 | Carmo | Sede Municipal | RIO DE JANEIRO | 4784 | 5920 | 6217 | 5226 | 4528 | 3697 | 3425 | 3586 | 4357 | 4693 | 4990 | 4950 | 5816
8174 | -413184 | -217627 | Campos dos Goytacazes | Sede Municipal | RIO DE JANEIRO | 4909 | 6329 | 6543 | 5245 | 4523 | 3791 | 3536 | 3585 | 4367 | 4699 | 5099 | 5153 | 6039
8338 | -420762 | -216753 | Itaocara | Sede Municipal | RIO DE JANEIRO | 4934 | 6224 | 6396 | 5301 | 4553 | 3825 | 3537 | 3638 | 4430 | 4834 | 5217 | 5222 | 6029
8507 | -42102 | -216257 | Aperibé | Sede Municipal | RIO DE JANEIRO | 4863 | 6144 | 6299 | 5204 | 4484 | 3741 | 3473 | 3609 | 4348 | 4807 | 5157 | 5087 | 6004
8509 | -419191 | -215695 | Cambuci | Sede Municipal | RIO DE JANEIRO | 4837 | 6189 | 6249 | 5141 | 4487 | 3787 | 3532 | 3619 | 4348 | 4768 | 5058 | 5000 | 5862
8511 | -417485 | -216485 | São Fidélis | Sede Municipal | RIO DE JANEIRO | 4893 | 6254 | 6376 | 5209 | 4490 | 3859 | 3580 | 3644 | 4380 | 4774 | 5101 | 5081 | 5968
8518 | -410449 | -216385 | São João da Barra | Sede Municipal | RIO DE JANEIRO | 5060 | 6476 | 6691 | 5377 | 4626 | 3852 | 3584 | 3668 | 4547 | 4908 | 5379 | 5369 | 6238
8677 | -421835 | -215415 | Santo Antônio de Pádua | Sede Municipal | RIO DE JANEIRO | 4848 | 6048 | 6269 | 5212 | 4484 | 3753 | 3477 | 3604 | 4397 | 4805 | 5148 | 5045 | 5934
8682 | -416155 | -214898 | Cardoso Moreira | Sede Municipal | RIO DE JANEIRO | 4917 | 6316 | 6425 | 5229 | 4521 | 3827 | 3543 | 3644 | 4385 | 4829 | 5164 | 5135 | 5986
8687 | -411076 | -214752 | São Francisco de Itabapoana | Sede Municipal | RIO DE JANEIRO | 4993 | 6480 | 6676 | 5301 | 4517 | 3836 | 3563 | 3635 | 4500 | 4831 | 5261 | 5227 | 6088
8847 | -421942 | -214153 | Miracema | Sede Municipal | RIO DE JANEIRO | 4797 | 5938 | 6181 | 5117 | 4423 | 3754 | 3483 | 3605 | 4384 | 4778 | 5118 | 4953 | 5832
8849 | -419385 | -213589 | São José de Ubá | Sede Municipal | RIO DE JANEIRO | 4885 | 6138 | 6355 | 5176 | 4469 | 3793 | 3526 | 3641 | 4420 | 4841 | 5192 | 5088 | 5982
8851 | -417018 | -214301 | Italva | Sede Municipal | RIO DE JANEIRO | 4931 | 6266 | 6424 | 5248 | 4507 | 3874 | 3536 | 3645 | 4426 | 4861 | 5191 | 5159 | 6033
9188 | -421191 | -212102 | Laje do Muriaé | Sede Municipal | RIO DE JANEIRO | 4906 | 6115 | 6309 | 5186 | 4529 | 3819 | 3603 | 3701 | 4496 | 4897 | 5216 | 5060 | 5946
9190 | -41902 | -211977 | Itaperuna | Sede Municipal | RIO DE JANEIRO | 4945 | 6177 | 6368 | 5227 | 4579 | 3850 | 3599 | 3709 | 4524 | 4922 | 5227 | 5124 | 6033
9364 | -416826 | -211453 | Bom Jesus do Itabapoana | Sede Municipal | RIO DE JANEIRO | 4870 | 6112 | 6253 | 5127 | 4490 | 3861 | 3622 | 3719 | 4488 | 4899 | 5097 | 4972 | 5800
9531 | -42041 | -209653 | Porciúncula | Sede Municipal | RIO DE JANEIRO | 4897 | 6080 | 6275 | 5133 | 4509 | 3841 | 3672 | 3788 | 4569 | 4957 | 5169 | 4967 | 5801
9532 | -419732 | -210439 | Natividade | Sede Municipal | RIO DE JANEIRO | 4917 | 6080 | 6279 | 5158 | 4578 | 3901 | 3689 | 3789 | 4554 | 4933 | 5171 | 5016 | 5850
9705 | -418704 | -20928 | Varre-Sai | Sede Municipal | RIO DE JANEIRO | 4770 | 5880 | 6040 | 4937 | 4392 | 3784 | 3632 | 3742 | 4496 | 4894 | 5010 | 4806 | 5628
1230 | -512074 | -300327 | Porto Alegre | Capital Estadual | RIO GRANDE DO NORTE | 4430 | 6449 | 5863 | 4848 | 3819 | 2777 | 2309 | 2524 | 3194 | 3596 | 4822 | 6248 | 6716
46066 | -367172 | -69452 | Equador | Sede Municipal | RIO GRANDE DO NORTE | 5783 | 6015 | 5977 | 6025 | 5610 | 5025 | 4640 | 4945 | 5724 | 6275 | 6475 | 6516 | 6172
46452 | -371988 | -6816 | Ipueira | Sede Municipal | RIO GRANDE DO NORTE | 5922 | 6174 | 6182 | 6200 | 5849 | 5208 | 4762 | 5032 | 5798 | 6373 | 6582 | 6606 | 6291
46456 | -367344 | -6.77 | Santana do Seridó | Sede Municipal | RIO GRANDE DO NORTE | 5805 | 6037 | 6052 | 6109 | 5683 | 5068 | 4643 | 4939 | 5728 | 6267 | 6449 | 6482 | 6206
46839 | -373987 | -66658 | Serra Negra do Norte | Sede Municipal | RIO GRANDE DO NORTE | 5935 | 6106 | 6236 | 6179 | 5835 | 5216 | 4786 | 5091 | 5837 | 6379 | 6598 | 6680 | 6282
46840 | -37203 | -67143 | São João do Sabugi | Sede Municipal | RIO GRANDE DO NORTE | 5950 | 6162 | 6240 | 6208 | 5843 | 5226 | 4776 | 5085 | 5834 | 6394 | 6621 | 6668 | 6344
46843 | -369452 | -67024 | Ouro Branco | Sede Municipal | RIO GRANDE DO NORTE | 5910 | 6120 | 6187 | 6227 | 5848 | 5179 | 4730 | 5025 | 5799 | 6326 | 6558 | 6607 | 6309
46846 | -366569 | -66853 | Parelhas | Sede Municipal | RIO GRANDE DO NORTE | 5789 | 6045 | 6062 | 6032 | 5700 | 5081 | 4641 | 4929 | 5679 | 6222 | 6408 | 6471 | 6192
47231 | -367764 | -65857 | Jardim do Seridó | Sede Municipal | RIO GRANDE DO NORTE | 5828 | 6037 | 6049 | 6107 | 5717 | 5160 | 4621 | 4992 | 5756 | 6314 | 6530 | 6504 | 6145
47233 | -365912 | -65572 | Carnaúba dos Dantas | Sede Municipal | RIO GRANDE DO NORTE | 5692 | 5935 | 5868 | 5941 | 5517 | 4956 | 4533 | 4839 | 5608 | 6147 | 6413 | 6476 | 6067
47599 | -383111 | -64815 | Paraná | Sede Municipal | RIO GRANDE DO NORTE | 5934 | 6037 | 6020 | 6014 | 5656 | 5206 | 4965 | 5281 | 6051 | 6462 | 6602 | 6708 | 6203
47601 | -381823 | -64586 | Tenente Ananias | Sede Municipal | RIO GRANDE DO NORTE | 5943 | 6022 | 5970 | 6052 | 5715 | 5260 | 4982 | 5269 | 6031 | 6464 | 6597 | 6750 | 6203
47610 | -372733 | -64625 | Timbaúba dos Batistas | Sede Municipal | RIO GRANDE DO NORTE | 5949 | 6142 | 6271 | 6180 | 5862 | 5295 | 4835 | 5120 | 5856 | 6389 | 6606 | 6579 | 6257
47612 | -370956 | -64626 | Caicó | Sede Municipal | RIO GRANDE DO NORTE | 5910 | 6164 | 6199 | 6143 | 5802 | 5202 | 4771 | 5053 | 5806 | 6377 | 6564 | 6545 | 6296
47623 | -359464 | -64664 | Japi | Sede Municipal | RIO GRANDE DO NORTE | 5438 | 5724 | 5759 | 5784 | 5335 | 4803 | 4386 | 4543 | 5304 | 5732 | 5956 | 6139 | 5795
47628 | -354343 | -64791 | Nova Cruz | Sede Municipal | RIO GRANDE DO NORTE | 5461 | 5771 | 5810 | 5875 | 5381 | 4845 | 4406 | 4583 | 5268 | 5693 | 5905 | 6135 | 5859
47630 | -352844 | -64856 | Montanhas | Sede Municipal | RIO GRANDE DO NORTE | 5533 | 5922 | 6019 | 6029 | 5421 | 4845 | 4400 | 4520 | 5266 | 5760 | 5988 | 6202 | 6017
47982 | -383243 | -63999 | Major Sales | Sede Municipal | RIO GRANDE DO NORTE | 5930 | 6010 | 5982 | 6013 | 5641 | 5210 | 4950 | 5324 | 6069 | 6476 | 6582 | 6700 | 6201
47982 | -383902 | -64063 | Luís Gomes | Sede Municipal | RIO GRANDE DO NORTE | 5930 | 6010 | 5982 | 6013 | 5641 | 5210 | 4950 | 5324 | 6069 | 6476 | 6582 | 6700 | 6201
47985 | -380145 | -64057 | Alexandria | Sede Municipal | RIO GRANDE DO NORTE | 5979 | 6107 | 6068 | 6127 | 5801 | 5273 | 4971 | 5295 | 6055 | 6488 | 6632 | 6694 | 6231
47992 | -373499 | -63771 | Jardim de Piranhas | Sede Municipal | RIO GRANDE DO NORTE | 5966 | 6199 | 6248 | 6220 | 5860 | 5297 | 4846 | 5158 | 5924 | 6416 | 6604 | 6603 | 6214
47994 | -371867 | -63802 | São Fernando | Sede Municipal | RIO GRANDE DO NORTE | 5927 | 6141 | 6132 | 6108 | 5832 | 5240 | 4824 | 5132 | 5880 | 6431 | 6590 | 6596 | 6217
47997 | -368813 | -6448 | São José do Seridó | Sede Municipal | RIO GRANDE DO NORTE | 5806 | 6030 | 6033 | 6079 | 5698 | 5097 | 4693 | 4944 | 5717 | 6290 | 6469 | 6470 | 6158
47998 | -36785 | -64111 | Cruzeta | Sede Municipal | RIO GRANDE DO NORTE | 5780 | 5994 | 6017 | 6039 | 5638 | 5084 | 4681 | 4920 | 5657 | 6275 | 6483 | 6495 | 6077
47999 | -366409 | -64353 | Acari | Sede Municipal | RIO GRANDE DO NORTE | 5761 | 6011 | 5976 | 5986 | 5604 | 5033 | 4644 | 4880 | 5626 | 6244 | 6502 | 6510 | 6114
48003 | -362175 | -63859 | Coronel Ezequiel | Sede Municipal | RIO GRANDE DO NORTE | 5648 | 5927 | 5935 | 5917 | 5524 | 4959 | 4551 | 4747 | 5511 | 6021 | 6299 | 6382 | 6000
48003 | -362033 | -64188 | Jaçanã | Sede Municipal | RIO GRANDE DO NORTE | 5648 | 5927 | 5935 | 5917 | 5524 | 4959 | 4551 | 4747 | 5511 | 6021 | 6299 | 6382 | 6000
48008 | -357049 | -64178 | Serra de São Bento | Sede Municipal | RIO GRANDE DO NORTE | 5536 | 5813 | 5936 | 5984 | 5484 | 4911 | 4504 | 4629 | 5377 | 5785 | 5943 | 6159 | 5902
48008 | -357834 | -64374 | Monte das Gameleiras | Sede Municipal | RIO GRANDE DO NORTE | 5536 | 5813 | 5936 | 5984 | 5484 | 4911 | 4504 | 4629 | 5377 | 5785 | 5943 | 6159 | 5902
48009 | -356445 | -64306 | Passa e Fica | Sede Municipal | RIO GRANDE DO NORTE | 5480 | 5755 | 5809 | 5866 | 5440 | 4919 | 4522 | 4692 | 5344 | 5726 | 5891 | 6061 | 5733
48010 | -355973 | -63916 | Lagoa d'Anta | Sede Municipal | RIO GRANDE DO NORTE | 5476 | 5745 | 5829 | 5876 | 5425 | 4883 | 4479 | 4642 | 5315 | 5722 | 5903 | 6095 | 5805
48013 | -352217 | -6439 | Pedro Velho | Sede Municipal | RIO GRANDE DO NORTE | 5505 | 5848 | 5970 | 6020 | 5412 | 4840 | 4409 | 4516 | 5273 | 5718 | 5942 | 6158 | 5955
48014 | -351293 | -63814 | Canguaretama | Sede Municipal | RIO GRANDE DO NORTE | 5548 | 5868 | 6019 | 6059 | 5457 | 4862 | 4424 | 4547 | 5299 | 5818 | 6021 | 6171 | 6024
48015 | -350071 | -63712 | Baía Formosa | Sede Municipal | RIO GRANDE DO NORTE | 5629 | 5928 | 6071 | 6111 | 5543 | 4982 | 4543 | 4700 | 5479 | 5879 | 6080 | 6204 | 6031
48364 | -384877 | -63152 | Venha-Ver | Sede Municipal | RIO GRANDE DO NORTE | 5910 | 5961 | 5896 | 5905 | 5571 | 5205 | 4975 | 5364 | 6097 | 6489 | 6585 | 6712 | 6160
48365 | -383119 | -62518 | Riacho de Santana | Sede Municipal | RIO GRANDE DO NORTE | 5904 | 5960 | 5934 | 5955 | 5615 | 5208 | 4953 | 5347 | 6048 | 6471 | 6552 | 6640 | 6160
48366 | -382826 | -63114 | José da Penha | Sede Municipal | RIO GRANDE DO NORTE | 5932 | 6006 | 6039 | 6016 | 5724 | 5279 | 4992 | 5317 | 6001 | 6441 | 6554 | 6621 | 6188
48367 | -381645 | -6285 | Marcelino Vieira | Sede Municipal | RIO GRANDE DO NORTE | 5937 | 6045 | 6020 | 6064 | 5776 | 5250 | 4931 | 5295 | 6037 | 6461 | 6573 | 6624 | 6165
48368 | -380464 | -6264 | Pilões | Sede Municipal | RIO GRANDE DO NORTE | 5973 | 6091 | 6010 | 6125 | 5828 | 5268 | 4957 | 5313 | 6091 | 6495 | 6638 | 6670 | 6187
48371 | -377889 | -62726 | João Dias | Sede Municipal | RIO GRANDE DO NORTE | 5950 | 6043 | 6089 | 6066 | 5735 | 5299 | 4931 | 5294 | 6029 | 6541 | 6596 | 6573 | 6198
48383 | -365149 | -62553 | Currais Novos | Sede Municipal | RIO GRANDE DO NORTE | 5692 | 5918 | 5935 | 5866 | 5560 | 4956 | 4605 | 4837 | 5573 | 6180 | 6369 | 6433 | 6076
48388 | -360856 | -63422 | São Bento do Trairí | Sede Municipal | RIO GRANDE DO NORTE | 5467 | 5705 | 5818 | 5850 | 5435 | 4884 | 4349 | 4534 | 5307 | 5775 | 6007 | 6166 | 5778
48391 | -357126 | -63176 | São José do Campestre | Sede Municipal | RIO GRANDE DO NORTE | 5523 | 5798 | 5909 | 5941 | 5494 | 4955 | 4499 | 4619 | 5348 | 5744 | 5960 | 6149 | 5863
48394 | -354805 | -63112 | Santo Antônio | Sede Municipal | RIO GRANDE DO NORTE | 5521 | 5744 | 5900 | 6026 | 5422 | 4898 | 4481 | 4655 | 5298 | 5747 | 5995 | 6226 | 5857
48394 | -354972 | -62781 | Serrinha | Sede Municipal | RIO GRANDE DO NORTE | 5521 | 5744 | 5900 | 6026 | 5422 | 4898 | 4481 | 4655 | 5298 | 5747 | 5995 | 6226 | 5857
48395 | -353117 | -63329 | Espírito Santo | Sede Municipal | RIO GRANDE DO NORTE | 5553 | 5859 | 6002 | 6085 | 5432 | 4939 | 4446 | 4550 | 5355 | 5748 | 6028 | 6274 | 5914
48395 | -353735 | -63468 | Várzea | Sede Municipal | RIO GRANDE DO NORTE | 5553 | 5859 | 6002 | 6085 | 5432 | 4939 | 4446 | 4550 | 5355 | 5748 | 6028 | 6274 | 5914
48395 | -353273 | -62707 | Jundiá | Sede Municipal | RIO GRANDE DO NORTE | 5553 | 5859 | 6002 | 6085 | 5432 | 4939 | 4446 | 4550 | 5355 | 5748 | 6028 | 6274 | 5914
48395 | -353703 | -62731 | Passagem | Sede Municipal | RIO GRANDE DO NORTE | 5553 | 5859 | 6002 | 6085 | 5432 | 4939 | 4446 | 4550 | 5355 | 5748 | 6028 | 6274 | 5914
48396 | -352092 | -62678 | Goianinha | Sede Municipal | RIO GRANDE DO NORTE | 5544 | 5855 | 5993 | 6065 | 5443 | 4880 | 4426 | 4526 | 5317 | 5789 | 6013 | 6228 | 5989
48398 | -350763 | -63138 | Vila Flor | Sede Municipal | RIO GRANDE DO NORTE | 5718 | 6001 | 6150 | 6193 | 5586 | 5038 | 4576 | 4742 | 5548 | 6021 | 6241 | 6352 | 6173
48747 | -384445 | -62501 | Coronel João Pessoa | Sede Municipal | RIO GRANDE DO NORTE | 5884 | 5868 | 5872 | 5833 | 5553 | 5168 | 5034 | 5366 | 6103 | 6474 | 6574 | 6665 | 6100
48747 | -38495 | -62032 | São Miguel | Sede Municipal | RIO GRANDE DO NORTE | 5884 | 5868 | 5872 | 5833 | 5553 | 5168 | 5034 | 5366 | 6103 | 6474 | 6574 | 6665 | 6100
48749 | -382945 | -62039 | Água Nova | Sede Municipal | RIO GRANDE DO NORTE | 5926 | 5936 | 6026 | 6020 | 5699 | 5285 | 4992 | 5324 | 6047 | 6445 | 6572 | 6616 | 6156
48749 | -382214 | -61903 | Rafael Fernandes | Sede Municipal | RIO GRANDE DO NORTE | 5926 | 5936 | 6026 | 6020 | 5699 | 5285 | 4992 | 5324 | 6047 | 6445 | 6572 | 6616 | 6156
48753 | -378378 | -61571 | Frutuoso Gomes | Sede Municipal | RIO GRANDE DO NORTE | 5965 | 6057 | 6043 | 6041 | 5795 | 5330 | 4986 | 5328 | 6037 | 6498 | 6636 | 6640 | 6195
48753 | -378837 | -62141 | Antônio Martins | Sede Municipal | RIO GRANDE DO NORTE | 5965 | 6057 | 6043 | 6041 | 5795 | 5330 | 4986 | 5328 | 6037 | 6498 | 6636 | 6640 | 6195
48765 | -36683 | -62193 | São Vicente | Sede Municipal | RIO GRANDE DO NORTE | 5743 | 5945 | 5914 | 5905 | 5544 | 5066 | 4650 | 4927 | 5717 | 6244 | 6452 | 6488 | 6064
48770 | -361832 | -62427 | Campo Redondo | Sede Municipal | RIO GRANDE DO NORTE | 5520 | 5733 | 5832 | 5768 | 5451 | 4946 | 4486 | 4703 | 5386 | 5902 | 6092 | 6191 | 5748
48771 | -360196 | -62252 | Santa Cruz | Sede Municipal | RIO GRANDE DO NORTE | 5468 | 5683 | 5831 | 5768 | 5400 | 4921 | 4444 | 4630 | 5281 | 5798 | 5997 | 6114 | 5748
48773 | -358003 | -61976 | Tangará | Sede Municipal | RIO GRANDE DO NORTE | 5474 | 5756 | 5845 | 5838 | 5486 | 4956 | 4467 | 4610 | 5304 | 5729 | 5897 | 6057 | 5741
48775 | -355996 | -61602 | Januário Cicco | Sede Municipal | RIO GRANDE DO NORTE | 5489 | 5689 | 5820 | 5868 | 5480 | 4947 | 4522 | 4647 | 5346 | 5738 | 5921 | 6118 | 5769
48777 | -354378 | -61557 | Lagoa de Pedras | Sede Municipal | RIO GRANDE DO NORTE | 5541 | 5859 | 5933 | 5982 | 5477 | 4909 | 4527 | 4665 | 5372 | 5766 | 5981 | 6175 | 5848
48778 | -353561 | -61954 | Brejinho | Sede Municipal | RIO GRANDE DO NORTE | 5563 | 5895 | 5964 | 6078 | 5478 | 4922 | 4482 | 4579 | 5332 | 5788 | 6015 | 6250 | 5974
48780 | -351628 | -6197 | Arês | Sede Municipal | RIO GRANDE DO NORTE | 5660 | 5930 | 6135 | 6150 | 5536 | 5041 | 4503 | 4664 | 5467 | 5918 | 6181 | 6293 | 6102
48780 | -351255 | -61638 | Senador Georgino Avelino | Sede Municipal | RIO GRANDE DO NORTE | 5660 | 5930 | 6135 | 6150 | 5536 | 5041 | 4503 | 4664 | 5467 | 5918 | 6181 | 6293 | 6102
48781 | -350921 | -61874 | Tibau do Sul | Sede Municipal | RIO GRANDE DO NORTE | 5842 | 6160 | 6280 | 6249 | 5661 | 5191 | 4654 | 4844 | 5725 | 6131 | 6336 | 6544 | 6325
49131 | -383036 | -61073 | Encanto | Sede Municipal | RIO GRANDE DO NORTE | 5873 | 5815 | 5855 | 5866 | 5595 | 5215 | 5030 | 5353 | 6039 | 6486 | 6559 | 6613 | 6049
49131 | -383797 | -60812 | Doutor Severiano | Sede Municipal | RIO GRANDE DO NORTE | 5873 | 5815 | 5855 | 5866 | 5595 | 5215 | 5030 | 5353 | 6039 | 6486 | 6559 | 6613 | 6049
49132 | -38208 | -61054 | Pau dos Ferros | Sede Municipal | RIO GRANDE DO NORTE | 5918 | 5863 | 5961 | 6016 | 5695 | 5311 | 5014 | 5361 | 6052 | 6436 | 6579 | 6626 | 6103
49133 | -381215 | -60728 | Francisco Dantas | Sede Municipal | RIO GRANDE DO NORTE | 5920 | 5934 | 5963 | 6006 | 5663 | 5314 | 5022 | 5372 | 6043 | 6415 | 6599 | 6614 | 6099
49135 | -379083 | -60832 | Martins | Sede Municipal | RIO GRANDE DO NORTE | 5992 | 6102 | 6008 | 6030 | 5763 | 5318 | 5057 | 5417 | 6103 | 6521 | 6679 | 6712 | 6190
49135 | -379551 | -61113 | Serrinha dos Pintos | Sede Municipal | RIO GRANDE DO NORTE | 5992 | 6102 | 6008 | 6030 | 5763 | 5318 | 5057 | 5417 | 6103 | 6521 | 6679 | 6712 | 6190
49136 | -378137 | -61057 | Lucrécia | Sede Municipal | RIO GRANDE DO NORTE | 5982 | 6114 | 6014 | 6047 | 5809 | 5332 | 5024 | 5383 | 6080 | 6509 | 6656 | 6669 | 6153
49137 | -377163 | -60729 | Rafael Godeiro | Sede Municipal | RIO GRANDE DO NORTE | 6005 | 6147 | 6065 | 6124 | 5882 | 5406 | 5070 | 5368 | 6057 | 6503 | 6627 | 6651 | 6163
49137 | -377639 | -61479 | Almino Afonso | Sede Municipal | RIO GRANDE DO NORTE | 6005 | 6147 | 6065 | 6124 | 5882 | 5406 | 5070 | 5368 | 6057 | 6503 | 6627 | 6651 | 6163
49138 | -376359 | -6107 | Patu | Sede Municipal | RIO GRANDE DO NORTE | 6014 | 6161 | 6165 | 6155 | 5868 | 5431 | 5092 | 5334 | 5981 | 6547 | 6608 | 6630 | 6198
49139 | -375161 | -60723 | Messias Targino | Sede Municipal | RIO GRANDE DO NORTE | 5981 | 6113 | 6120 | 6109 | 5859 | 5379 | 5015 | 5286 | 5973 | 6521 | 6599 | 6633 | 6169
49146 | -368106 | -61236 | Florânia | Sede Municipal | RIO GRANDE DO NORTE | 5767 | 5863 | 5916 | 5913 | 5635 | 5078 | 4766 | 5083 | 5897 | 6381 | 6439 | 6383 | 5850
49147 | -367174 | -61481 | Tenente Laurentino Cruz | Sede Municipal | RIO GRANDE DO NORTE | 5718 | 5832 | 5727 | 5804 | 5489 | 5046 | 4715 | 5072 | 5866 | 6348 | 6445 | 6431 | 5849
49150 | -364706 | -60938 | Lagoa Nova | Sede Municipal | RIO GRANDE DO NORTE | 5601 | 5745 | 5815 | 5816 | 5410 | 4949 | 4584 | 4797 | 5582 | 6105 | 6230 | 6315 | 5861
49153 | -361174 | -61498 | Lajes Pintadas | Sede Municipal | RIO GRANDE DO NORTE | 5524 | 5673 | 5800 | 5718 | 5455 | 4940 | 4527 | 4772 | 5467 | 5914 | 6110 | 6180 | 5733
49155 | -35911 | -6104 | Sítio Novo | Sede Municipal | RIO GRANDE DO NORTE | 5498 | 5728 | 5873 | 5796 | 5492 | 4970 | 4498 | 4705 | 5351 | 5808 | 5958 | 6104 | 5688
49157 | -357124 | -61059 | Serra Caiada | Sede Municipal | RIO GRANDE DO NORTE | 5496 | 5700 | 5803 | 5787 | 5474 | 4981 | 4501 | 4679 | 5407 | 5755 | 5928 | 6127 | 5805
49160 | -354759 | -61212 | Lagoa Salgada | Sede Municipal | RIO GRANDE DO NORTE | 5519 | 5785 | 5849 | 5980 | 5457 | 4924 | 4488 | 4626 | 5326 | 5741 | 5948 | 6180 | 5922
49161 | -353326 | -60692 | Monte Alegre | Sede Municipal | RIO GRANDE DO NORTE | 5599 | 5976 | 6031 | 6074 | 5504 | 4946 | 4493 | 4577 | 5329 | 5843 | 6074 | 6334 | 6009
49162 | -35209 | -60886 | Nísia Floresta | Sede Municipal | RIO GRANDE DO NORTE | 5678 | 6017 | 6175 | 6131 | 5558 | 5043 | 4532 | 4655 | 5441 | 5933 | 6196 | 6360 | 6097
49162 | -352353 | -6074 | São José de Mipibu | Sede Municipal | RIO GRANDE DO NORTE | 5678 | 6017 | 6175 | 6131 | 5558 | 5043 | 4532 | 4655 | 5441 | 5933 | 6196 | 6360 | 6097
49516 | -381523 | -59751 | São Francisco do Oeste | Sede Municipal | RIO GRANDE DO NORTE | 5917 | 5845 | 5957 | 5996 | 5639 | 5296 | 5055 | 5393 | 6087 | 6445 | 6596 | 6612 | 6088
49518 | -379465 | -59829 | Viçosa | Sede Municipal | RIO GRANDE DO NORTE | 6018 | 6053 | 6118 | 6139 | 5847 | 5398 | 5108 | 5432 | 6102 | 6500 | 6671 | 6701 | 6149
49518 | -379868 | -60211 | Portalegre | Sede Municipal | RIO GRANDE DO NORTE | 6018 | 6053 | 6118 | 6139 | 5847 | 5398 | 5108 | 5432 | 6102 | 6500 | 6671 | 6701 | 6149
49519 | -378183 | -59828 | Umarizal | Sede Municipal | RIO GRANDE DO NORTE | 6025 | 6094 | 6127 | 6153 | 5875 | 5451 | 5098 | 5436 | 6106 | 6481 | 6664 | 6675 | 6142
49523 | -374051 | -60152 | Janduís | Sede Municipal | RIO GRANDE DO NORTE | 5961 | 6011 | 6082 | 6082 | 5846 | 5377 | 4969 | 5317 | 6026 | 6493 | 6598 | 6608 | 6118
49527 | -370203 | -60355 | Jucurutu | Sede Municipal | RIO GRANDE DO NORTE | 5889 | 6008 | 6104 | 6165 | 5795 | 5298 | 4884 | 5138 | 5846 | 6371 | 6478 | 6515 | 6069
49533 | -364128 | -5987 | Bodó | Sede Municipal | RIO GRANDE DO NORTE | 5832 | 5996 | 6021 | 6012 | 5575 | 5178 | 4805 | 5084 | 5857 | 6330 | 6537 | 6532 | 6060
49534 | -363506 | -60354 | Cerro Corá | Sede Municipal | RIO GRANDE DO NORTE | 5777 | 5954 | 5956 | 5937 | 5540 | 5174 | 4774 | 5032 | 5791 | 6267 | 6467 | 6469 | 5966
49537 | -36077 | -59749 | São Tomé | Sede Municipal | RIO GRANDE DO NORTE | 5536 | 5781 | 5827 | 5805 | 5479 | 4993 | 4506 | 4744 | 5384 | 5888 | 6051 | 6156 | 5819
49538 | -35928 | -59506 | Barcelona | Sede Municipal | RIO GRANDE DO NORTE | 5512 | 5750 | 5789 | 5798 | 5491 | 4976 | 4544 | 4731 | 5372 | 5796 | 5997 | 6126 | 5776
49539 | -358712 | -60039 | Lagoa de Velhos | Sede Municipal | RIO GRANDE DO NORTE | 5491 | 5752 | 5772 | 5768 | 5457 | 4949 | 4506 | 4725 | 5382 | 5752 | 5962 | 6108 | 5760
49541 | -356928 | -6036 | Senador Elói de Souza | Sede Municipal | RIO GRANDE DO NORTE | 5559 | 5888 | 5870 | 5906 | 5516 | 4973 | 4539 | 4705 | 5424 | 5806 | 6005 | 6192 | 5882
49542 | -355795 | -59869 | Bom Jesus | Sede Municipal | RIO GRANDE DO NORTE | 5579 | 5917 | 5919 | 5980 | 5516 | 4974 | 4522 | 4691 | 5394 | 5812 | 6045 | 6237 | 5941
49543 | -354283 | -60444 | Vera Cruz | Sede Municipal | RIO GRANDE DO NORTE | 5589 | 5953 | 5952 | 6017 | 5519 | 4966 | 4500 | 4667 | 5370 | 5822 | 6070 | 6265 | 5964
49898 | -38037 | -59199 | Taboleiro Grande | Sede Municipal | RIO GRANDE DO NORTE | 5959 | 5955 | 6078 | 6068 | 5733 | 5349 | 5018 | 5361 | 6021 | 6453 | 6649 | 6660 | 6164
49899 | -379494 | -5927 | Riacho da Cruz | Sede Municipal | RIO GRANDE DO NORTE | 5996 | 6021 | 6104 | 6106 | 5807 | 5407 | 5077 | 5410 | 6085 | 6458 | 6658 | 6676 | 6148
49901 | -37705 | -5949 | Olho-d'Água do Borges | Sede Municipal | RIO GRANDE DO NORTE | 5958 | 5984 | 6040 | 6076 | 5758 | 5371 | 5032 | 5377 | 6050 | 6437 | 6620 | 6613 | 6140
49905 | -373109 | -5854 | Augusto Severo | Sede Municipal | RIO GRANDE DO NORTE | 5944 | 6036 | 6093 | 6105 | 5825 | 5383 | 4972 | 5278 | 5973 | 6432 | 6551 | 6588 | 6089
49907 | -371864 | -58672 | Triunfo Potiguar | Sede Municipal | RIO GRANDE DO NORTE | 5952 | 6064 | 6145 | 6172 | 5803 | 5384 | 4948 | 5261 | 5928 | 6410 | 6569 | 6569 | 6166
49912 | -366534 | -59503 | Santana do Matos | Sede Municipal | RIO GRANDE DO NORTE | 5811 | 5985 | 5969 | 6014 | 5649 | 5210 | 4744 | 5074 | 5768 | 6273 | 6491 | 6482 | 6067
49919 | -359353 | -58813 | Ruy Barbosa | Sede Municipal | RIO GRANDE DO NORTE | 5484 | 5720 | 5707 | 5746 | 5453 | 4945 | 4524 | 4745 | 5375 | 5786 | 5983 | 6101 | 5725
49921 | -357645 | -58998 | São Paulo do Potengi | Sede Municipal | RIO GRANDE DO NORTE | 5520 | 5799 | 5817 | 5827 | 5455 | 4978 | 4523 | 4762 | 5381 | 5780 | 5964 | 6139 | 5816
49922 | -356349 | -58962 | São Pedro | Sede Municipal | RIO GRANDE DO NORTE | 5537 | 5835 | 5863 | 5867 | 5485 | 4968 | 4535 | 4699 | 5390 | 5796 | 5989 | 6175 | 5842
49925 | -353535 | -58572 | Macaíba | Sede Municipal | RIO GRANDE DO NORTE | 5639 | 5927 | 6041 | 6082 | 5526 | 5064 | 4602 | 4692 | 5488 | 5929 | 6109 | 6256 | 5956
49926 | -352713 | -59116 | Parnamirim | Sede Municipal | RIO GRANDE DO NORTE | 5649 | 5945 | 6047 | 6058 | 5535 | 5073 | 4665 | 4752 | 5542 | 5903 | 6082 | 6219 | 5963
50279 | -380582 | -57843 | Rodolfo Fernandes | Sede Municipal | RIO GRANDE DO NORTE | 5971 | 5984 | 6095 | 6051 | 5721 | 5364 | 5049 | 5393 | 6077 | 6423 | 6664 | 6677 | 6147
50280 | -379573 | -57771 | Severiano Melo | Sede Municipal | RIO GRANDE DO NORTE | 5974 | 6007 | 6083 | 6080 | 5728 | 5366 | 5047 | 5407 | 6075 | 6433 | 6665 | 6655 | 6149
50280 | -379916 | -58367 | Itaú | Sede Municipal | RIO GRANDE DO NORTE | 5974 | 6007 | 6083 | 6080 | 5728 | 5366 | 5047 | 5407 | 6075 | 6433 | 6665 | 6655 | 6149
50284 | -375589 | -57843 | Caraúbas | Sede Municipal | RIO GRANDE DO NORTE | 5932 | 5978 | 6137 | 6045 | 5777 | 5374 | 5032 | 5388 | 5964 | 6352 | 6520 | 6561 | 6052
50288 | -37102 | -57773 | Paraú | Sede Municipal | RIO GRANDE DO NORTE | 5962 | 6077 | 6169 | 6209 | 5819 | 5398 | 4963 | 5245 | 5918 | 6408 | 6595 | 6560 | 6183
50291 | -368855 | -58024 | São Rafael | Sede Municipal | RIO GRANDE DO NORTE | 5824 | 5983 | 5968 | 6118 | 5821 | 5269 | 4819 | 5074 | 5754 | 6243 | 6344 | 6404 | 6099
50299 | -360011 | -57575 | Caiçara do Rio do Vento | Sede Municipal | RIO GRANDE DO NORTE | 5575 | 5697 | 5784 | 5791 | 5416 | 5059 | 4676 | 4900 | 5554 | 5952 | 6151 | 6171 | 5744
50301 | -35824 | -58141 | Riachuelo | Sede Municipal | RIO GRANDE DO NORTE | 5481 | 5713 | 5714 | 5761 | 5398 | 4969 | 4533 | 4791 | 5357 | 5762 | 5959 | 6071 | 5739
50303 | -356917 | -58384 | Santa Maria | Sede Municipal | RIO GRANDE DO NORTE | 5536 | 5801 | 5859 | 5859 | 5489 | 4985 | 4545 | 4710 | 5371 | 5814 | 6003 | 6184 | 5809
50304 | -355519 | -58221 | Ielmo Marinho | Sede Municipal | RIO GRANDE DO NORTE | 5582 | 5890 | 5926 | 5951 | 5513 | 4998 | 4571 | 4745 | 5395 | 5835 | 6047 | 6242 | 5867
50306 | -353305 | -57852 | São Gonçalo do Amarante | Sede Municipal | RIO GRANDE DO NORTE | 5662 | 5985 | 6056 | 6105 | 5557 | 5091 | 4613 | 4721 | 5491 | 5939 | 6137 | 6287 | 5964
50307 | -351992 | -57944 | Natal | Capital Estadual | RIO GRANDE DO NORTE | 5674 | 6017 | 6032 | 6082 | 5561 | 5075 | 4658 | 4773 | 5571 | 5971 | 6112 | 6269 | 5968
50662 | -377949 | -56539 | Apodi | Sede Municipal | RIO GRANDE DO NORTE | 5943 | 5977 | 6158 | 6070 | 5766 | 5353 | 5038 | 5332 | 5969 | 6366 | 6585 | 6535 | 6169
50673 | -366097 | -56583 | Angicos | Sede Municipal | RIO GRANDE DO NORTE | 5803 | 5916 | 5909 | 5982 | 5649 | 5265 | 4812 | 5085 | 5814 | 6269 | 6479 | 6445 | 6014
50674 | -365285 | -56914 | Fernando Pedroza | Sede Municipal | RIO GRANDE DO NORTE | 5779 | 5917 | 5921 | 5991 | 5553 | 5215 | 4803 | 5078 | 5786 | 6234 | 6428 | 6419 | 6001
50677 | -362475 | -57016 | Lajes | Sede Municipal | RIO GRANDE DO NORTE | 5769 | 5946 | 5966 | 5890 | 5612 | 5242 | 4768 | 5020 | 5762 | 6175 | 6435 | 6410 | 6002
50681 | -358207 | -56924 | Bento Fernandes | Sede Municipal | RIO GRANDE DO NORTE | 5561 | 5768 | 5749 | 5773 | 5495 | 5034 | 4632 | 4847 | 5520 | 5899 | 6071 | 6172 | 5770
50687 | -352895 | -57043 | Extremoz | Sede Municipal | RIO GRANDE DO NORTE | 5691 | 5995 | 6058 | 6025 | 5583 | 5112 | 4704 | 4873 | 5624 | 6014 | 6086 | 6252 | 5971
51042 | -376967 | -5597 | Felipe Guerra | Sede Municipal | RIO GRANDE DO NORTE | 5908 | 5978 | 6049 | 5958 | 5707 | 5341 | 4990 | 5382 | 6020 | 6347 | 6561 | 6521 | 6040
51046 | -372598 | -56423 | Upanema | Sede Municipal | RIO GRANDE DO NORTE | 5916 | 5977 | 5987 | 6031 | 5783 | 5376 | 5053 | 5287 | 5978 | 6377 | 6572 | 6534 | 6042
51049 | -369115 | -55784 | Açu | Sede Municipal | RIO GRANDE DO NORTE | 5890 | 5937 | 6055 | 5998 | 5760 | 5369 | 4977 | 5270 | 5935 | 6344 | 6501 | 6512 | 6029
51050 | -368676 | -56409 | Itajá | Sede Municipal | RIO GRANDE DO NORTE | 5803 | 5847 | 6010 | 5936 | 5645 | 5275 | 4847 | 5121 | 5842 | 6273 | 6410 | 6427 | 6005
51057 | -361034 | -55797 | Pedra Preta | Sede Municipal | RIO GRANDE DO NORTE | 5688 | 5846 | 5839 | 5780 | 5506 | 5166 | 4801 | 5021 | 5722 | 6077 | 6296 | 6302 | 5898
51059 | -359716 | -56504 | Jardim de Angicos | Sede Municipal | RIO GRANDE DO NORTE | 5581 | 5749 | 5777 | 5764 | 5499 | 5058 | 4691 | 4897 | 5530 | 5904 | 6118 | 6204 | 5781
51062 | -356638 | -56227 | Poço Branco | Sede Municipal | RIO GRANDE DO NORTE | 5584 | 5853 | 5944 | 5875 | 5538 | 5020 | 4629 | 4753 | 5448 | 5903 | 6043 | 6197 | 5803
51063 | -355988 | -56254 | Taipu | Sede Municipal | RIO GRANDE DO NORTE | 5619 | 5906 | 6034 | 5990 | 5537 | 5013 | 4641 | 4745 | 5437 | 5937 | 6085 | 6236 | 5867
51064 | -35.42 | -56405 | Ceará-Mirim | Sede Municipal | RIO GRANDE DO NORTE | 5642 | 5912 | 6076 | 6061 | 5554 | 5001 | 4654 | 4748 | 5444 | 5955 | 6120 | 6250 | 5928
51428 | -368586 | -55092 | Ipanguaçu | Sede Municipal | RIO GRANDE DO NORTE | 5808 | 5908 | 5968 | 5951 | 5611 | 5316 | 4843 | 5109 | 5853 | 6275 | 6413 | 6410 | 6038
51431 | -365078 | -54927 | Afonso Bezerra | Sede Municipal | RIO GRANDE DO NORTE | 5698 | 5752 | 5874 | 5773 | 5514 | 5162 | 4777 | 5039 | 5745 | 6127 | 6352 | 6384 | 5873
51433 | -36387 | -55165 | Pedro Avelino | Sede Municipal | RIO GRANDE DO NORTE | 5684 | 5764 | 5868 | 5742 | 5456 | 5183 | 4791 | 5010 | 5749 | 6090 | 6308 | 6329 | 5913
51438 | -358186 | -55391 | João Câmara | Sede Municipal | RIO GRANDE DO NORTE | 5591 | 5804 | 5788 | 5794 | 5470 | 5041 | 4681 | 4865 | 5526 | 5950 | 6109 | 6225 | 5834
51441 | -355557 | -54643 | Pureza | Sede Municipal | RIO GRANDE DO NORTE | 5606 | 5821 | 5996 | 5984 | 5493 | 5039 | 4653 | 4735 | 5456 | 5933 | 6054 | 6217 | 5888
51444 | -35258 | -55183 | Maxaranguape | Sede Municipal | RIO GRANDE DO NORTE | 5853 | 6156 | 6225 | 6120 | 5695 | 5230 | 4819 | 4984 | 5775 | 6230 | 6324 | 6472 | 6203
51799 | -375186 | -54493 | Governador Dix-Sept Rosado | Sede Municipal | RIO GRANDE DO NORTE | 5854 | 5789 | 5828 | 5903 | 5651 | 5339 | 5039 | 5332 | 5997 | 6364 | 6519 | 6501 | 5982
51813 | -361281 | -53525 | Jandaíra | Sede Municipal | RIO GRANDE DO NORTE | 5674 | 5785 | 5798 | 5734 | 5468 | 5202 | 4832 | 5082 | 5759 | 6045 | 6264 | 6261 | 5855
52184 | -368346 | -53386 | Carnaubais | Sede Municipal | RIO GRANDE DO NORTE | 5804 | 5935 | 5924 | 5921 | 5514 | 5297 | 4873 | 5100 | 5815 | 6235 | 6440 | 6476 | 6122
52185 | -367185 | -52608 | Pendências | Sede Municipal | RIO GRANDE DO NORTE | 5739 | 5844 | 5905 | 5866 | 5520 | 5215 | 4804 | 5058 | 5692 | 6151 | 6371 | 6395 | 6049
52185 | -367616 | -52931 | Alto do Rodrigues | Sede Municipal | RIO GRANDE DO NORTE | 5739 | 5844 | 5905 | 5866 | 5520 | 5215 | 4804 | 5058 | 5692 | 6151 | 6371 | 6395 | 6049
52199 | -353826 | -52728 | Rio do Fogo | Sede Municipal | RIO GRANDE DO NORTE | 5862 | 6161 | 6196 | 6121 | 5704 | 5236 | 4848 | 5016 | 5818 | 6234 | 6267 | 6506 | 6233
52555 | -373478 | -51841 | Mossoró | Sede Municipal | RIO GRANDE DO NORTE | 5801 | 5845 | 5860 | 5928 | 5557 | 5262 | 4926 | 5211 | 5862 | 6244 | 6391 | 6450 | 6084
52558 | -37.04 | -51716 | Serra do Mel | Sede Municipal | RIO GRANDE DO NORTE | 5837 | 5922 | 5881 | 5807 | 5462 | 5305 | 5003 | 5224 | 5918 | 6396 | 6488 | 6521 | 6121
52570 | -358401 | -52232 | Parazinho | Sede Municipal | RIO GRANDE DO NORTE | 5647 | 5848 | 5852 | 5863 | 5434 | 5154 | 4825 | 5011 | 5681 | 5936 | 6123 | 6215 | 5819
52574 | -354597 | -51993 | Touros | Sede Municipal | RIO GRANDE DO NORTE | 5824 | 6174 | 6215 | 6102 | 5655 | 5219 | 4881 | 5044 | 5729 | 6208 | 6176 | 6370 | 6119
52928 | -376132 | -50702 | Baraúna | Sede Municipal | RIO GRANDE DO NORTE | 5826 | 5762 | 5807 | 5868 | 5524 | 5310 | 5099 | 5408 | 5956 | 6367 | 6416 | 6375 | 6021
52937 | -36.78 | -50673 | Porto do Mangue | Sede Municipal | RIO GRANDE DO NORTE | 5818 | 6246 | 6062 | 5979 | 5663 | 5238 | 4919 | 5097 | 5744 | 6179 | 6110 | 6289 | 6287
52938 | -366345 | -5113 | Macau | Sede Municipal | RIO GRANDE DO NORTE | 5853 | 6237 | 6082 | 5980 | 5635 | 5316 | 4894 | 5104 | 5770 | 6263 | 6259 | 6366 | 6329
52941 | -363225 | -51066 | Guamaré | Sede Municipal | RIO GRANDE DO NORTE | 5620 | 5934 | 5840 | 5806 | 5421 | 5133 | 4674 | 4844 | 5479 | 6065 | 6052 | 6188 | 6005
52942 | -362757 | -50913 | Galinhos | Sede Municipal | RIO GRANDE DO NORTE | 5749 | 6047 | 5925 | 5888 | 5525 | 5277 | 4824 | 4988 | 5669 | 6070 | 6158 | 6397 | 6214
52944 | -360534 | -50639 | Caiçara do Norte | Sede Municipal | RIO GRANDE DO NORTE | 5589 | 5849 | 5827 | 5858 | 5331 | 5066 | 4704 | 4931 | 5479 | 5823 | 6021 | 6229 | 5949
52945 | -359779 | -51094 | São Bento do Norte | Sede Municipal | RIO GRANDE DO NORTE | 5629 | 5883 | 5912 | 5935 | 5413 | 5083 | 4756 | 4893 | 5566 | 5826 | 6039 | 6275 | 5959
52946 | -358763 | -51503 | Pedra Grande | Sede Municipal | RIO GRANDE DO NORTE | 5576 | 5873 | 5941 | 5926 | 5404 | 5029 | 4700 | 4822 | 5492 | 5809 | 5929 | 6140 | 5846
52948 | -356417 | -51263 | São Miguel do Gostoso | Sede Municipal | RIO GRANDE DO NORTE | 5861 | 6244 | 6165 | 6175 | 5614 | 5295 | 4832 | 5000 | 5757 | 6186 | 6315 | 6516 | 6230
53305 | -371255 | -49529 | Areia Branca | Sede Municipal | RIO GRANDE DO NORTE | 5746 | 5991 | 5874 | 5831 | 5482 | 5268 | 4912 | 5160 | 5717 | 6188 | 6088 | 6254 | 6187
53305 | -371624 | -49811 | Grossos | Sede Municipal | RIO GRANDE DO NORTE | 5746 | 5991 | 5874 | 5831 | 5482 | 5268 | 4912 | 5160 | 5717 | 6188 | 6088 | 6254 | 6187
54021 | -372557 | -48377 | Tibau | Sede Municipal | RIO GRANDE DO NORTE | 5961 | 6329 | 6268 | 6132 | 5763 | 5519 | 5247 | 5460 | 6036 | 6081 | 6053 | 6241 | 6407
2 | -534599 | -336871 | Chuí | Sede Municipal | RIO GRANDE DO SUL | 4446 | 6610 | 5735 | 4986 | 3588 | 2550 | 2167 | 2280 | 2926 | 3810 | 5199 | 6470 | 7036
12 | -533722 | -335255 | Santa Vitória do Palmar | Sede Municipal | RIO GRANDE DO SUL | 4439 | 6594 | 5726 | 4971 | 3610 | 2582 | 2175 | 2280 | 2933 | 3803 | 5181 | 6440 | 6973
92 | -533775 | -325609 | Jaguarão | Sede Municipal | RIO GRANDE DO SUL | 4431 | 6553 | 5804 | 4907 | 3662 | 2633 | 2198 | 2341 | 2980 | 3719 | 5043 | 6399 | 6933
152 | -530866 | -322331 | Arroio Grande | Sede Municipal | RIO GRANDE DO SUL | 4340 | 6376 | 5607 | 4788 | 3635 | 2629 | 2219 | 2383 | 2998 | 3612 | 4900 | 6201 | 6727
189 | -533948 | -320245 | Herval | Sede Municipal | RIO GRANDE DO SUL | 4377 | 6301 | 5648 | 4826 | 3683 | 2631 | 2243 | 2449 | 3032 | 3641 | 4978 | 6289 | 6807
201 | -521075 | -320354 | Rio Grande | Sede Municipal | RIO GRANDE DO SUL | 4367 | 6376 | 5735 | 4847 | 3634 | 2647 | 2213 | 2377 | 3000 | 3624 | 4929 | 6229 | 6790
202 | -520338 | -320125 | São José do Norte | Sede Municipal | RIO GRANDE DO SUL | 4366 | 6391 | 5749 | 4852 | 3650 | 2645 | 2219 | 2370 | 2992 | 3626 | 4913 | 6215 | 6774
205 | -541619 | -31867 | Aceguá | Sede Municipal | RIO GRANDE DO SUL | 4518 | 6568 | 5883 | 5027 | 3750 | 2671 | 2261 | 2486 | 3112 | 3826 | 5176 | 6454 | 7008
218 | -528189 | -318647 | Pedro Osório | Sede Municipal | RIO GRANDE DO SUL | 4345 | 6329 | 5650 | 4792 | 3653 | 2638 | 2245 | 2410 | 3015 | 3583 | 4887 | 6201 | 6740
245 | -528009 | -318424 | Cerrito | Sede Municipal | RIO GRANDE DO SUL | 4320 | 6268 | 5626 | 4751 | 3631 | 2622 | 2220 | 2415 | 3008 | 3556 | 4864 | 6184 | 6695
249 | -524893 | -317569 | Capão do Leão | Sede Municipal | RIO GRANDE DO SUL | 4288 | 6221 | 5573 | 4746 | 3603 | 2640 | 2235 | 2405 | 2991 | 3533 | 4770 | 6110 | 6626
250 | -523375 | -317654 | Pelotas | Sede Municipal | RIO GRANDE DO SUL | 4311 | 6277 | 5633 | 4790 | 3635 | 2649 | 2227 | 2373 | 2984 | 3538 | 4799 | 6151 | 6673
268 | -535823 | -317374 | Pedras Altas | Sede Municipal | RIO GRANDE DO SUL | 4463 | 6448 | 5798 | 4911 | 3715 | 2661 | 2277 | 2508 | 3117 | 3747 | 5075 | 6383 | 6914
299 | -536729 | -315579 | Candiota | Sede Municipal | RIO GRANDE DO SUL | 4468 | 6424 | 5807 | 4934 | 3720 | 2669 | 2276 | 2501 | 3146 | 3745 | 5068 | 6399 | 6933
302 | -533803 | -315799 | Pinheiro Machado | Sede Municipal | RIO GRANDE DO SUL | 4414 | 6292 | 5760 | 4860 | 3695 | 2653 | 2273 | 2477 | 3114 | 3682 | 4985 | 6306 | 6869
309 | -526265 | -315892 | Morro Redondo | Sede Municipal | RIO GRANDE DO SUL | 4287 | 6209 | 5544 | 4733 | 3618 | 2643 | 2221 | 2430 | 3037 | 3524 | 4775 | 6085 | 6622
371 | -538672 | -314072 | Hulha Negra | Sede Municipal | RIO GRANDE DO SUL | 4506 | 6462 | 5887 | 5023 | 3772 | 2704 | 2293 | 2537 | 3178 | 3785 | 5098 | 6413 | 6922
378 | -531003 | -314483 | Piratini | Sede Municipal | RIO GRANDE DO SUL | 4396 | 6273 | 5712 | 4826 | 3692 | 2688 | 2260 | 2496 | 3133 | 3681 | 4936 | 6257 | 6795
383 | -526787 | -313965 | Canguçu | Sede Municipal | RIO GRANDE DO SUL | 4317 | 6174 | 5611 | 4727 | 3658 | 2676 | 2257 | 2475 | 3089 | 3598 | 4819 | 6075 | 6651
385 | -524222 | -314426 | Arroio do Padre | Sede Municipal | RIO GRANDE DO SUL | 4268 | 6131 | 5546 | 4690 | 3643 | 2660 | 2244 | 2468 | 3053 | 3523 | 4743 | 6009 | 6504
388 | -521779 | -31422 | Turuçu | Sede Municipal | RIO GRANDE DO SUL | 4291 | 6218 | 5577 | 4714 | 3650 | 2684 | 2265 | 2442 | 3056 | 3526 | 4715 | 6069 | 6576
390 | -519736 | -31361 | São Lourenço do Sul | Sede Municipal | RIO GRANDE DO SUL | 4398 | 6471 | 5801 | 4877 | 3696 | 2696 | 2263 | 2416 | 3038 | 3625 | 4855 | 6257 | 6778
411 | -541069 | -31331 | Bagé | Sede Municipal | RIO GRANDE DO SUL | 4535 | 6482 | 5941 | 5013 | 3774 | 2733 | 2308 | 2565 | 3211 | 3835 | 5162 | 6442 | 6950
442 | -510939 | -312869 | Tavares | Sede Municipal | RIO GRANDE DO SUL | 4451 | 6617 | 5858 | 4896 | 3795 | 2734 | 2279 | 2461 | 3101 | 3635 | 4877 | 6317 | 6841
537 | -509171 | -311059 | Mostardas | Sede Municipal | RIO GRANDE DO SUL | 4415 | 6485 | 5849 | 4856 | 3780 | 2732 | 2257 | 2449 | 3102 | 3599 | 4834 | 6242 | 6794
553 | -546702 | -309793 | Dom Pedrito | Sede Municipal | RIO GRANDE DO SUL | 4608 | 6698 | 6003 | 5108 | 3882 | 2791 | 2352 | 2583 | 3291 | 3871 | 5253 | 6458 | 7014
579 | -520462 | -310041 | Cristal | Sede Municipal | RIO GRANDE DO SUL | 4325 | 6285 | 5664 | 4762 | 3705 | 2707 | 2265 | 2447 | 3085 | 3563 | 4721 | 6080 | 6615
599 | -55532 | -308882 | Sant'Ana do Livramento | Sede Municipal | RIO GRANDE DO SUL | 4623 | 6677 | 5973 | 5100 | 3952 | 2789 | 2323 | 2633 | 3339 | 3939 | 5281 | 6435 | 7032
623 | -531149 | -30872 | Santana da Boa Vista | Sede Municipal | RIO GRANDE DO SUL | 4450 | 6353 | 5856 | 4923 | 3752 | 2709 | 2277 | 2502 | 3170 | 3711 | 4987 | 6275 | 6877
632 | -522514 | -308761 | Amaral Ferrador | Sede Municipal | RIO GRANDE DO SUL | 4335 | 6291 | 5669 | 4753 | 3696 | 2710 | 2271 | 2456 | 3094 | 3573 | 4734 | 6107 | 6665
639 | -51505 | -309097 | Arambaré | Sede Municipal | RIO GRANDE DO SUL | 4393 | 6478 | 5814 | 4881 | 3737 | 2771 | 2263 | 2474 | 3095 | 3600 | 4747 | 6175 | 6686
672 | -538963 | -30806 | Lavras do Sul | Sede Municipal | RIO GRANDE DO SUL | 4520 | 6452 | 5885 | 5021 | 3832 | 2763 | 2312 | 2599 | 3251 | 3836 | 5069 | 6325 | 6901
691 | -519741 | -307509 | Chuvisca | Sede Municipal | RIO GRANDE DO SUL | 4299 | 6253 | 5603 | 4701 | 3708 | 2703 | 2266 | 2482 | 3117 | 3539 | 4657 | 6039 | 6521
692 | -518048 | -308494 | Camaquã | Sede Municipal | RIO GRANDE DO SUL | 4277 | 6241 | 5533 | 4692 | 3687 | 2715 | 2254 | 2468 | 3095 | 3519 | 4640 | 6012 | 6468
746 | -521031 | -307008 | Dom Feliciano | Sede Municipal | RIO GRANDE DO SUL | 4322 | 6213 | 5633 | 4747 | 3729 | 2719 | 2277 | 2508 | 3129 | 3559 | 4701 | 6066 | 6584
753 | -513996 | -306688 | Tapes | Sede Municipal | RIO GRANDE DO SUL | 4388 | 6495 | 5711 | 4848 | 3768 | 2780 | 2291 | 2500 | 3092 | 3623 | 4754 | 6198 | 6598
809 | -517487 | -305953 | Cerro Grande do Sul | Sede Municipal | RIO GRANDE DO SUL | 4257 | 6144 | 5463 | 4664 | 3707 | 2715 | 2291 | 2478 | 3110 | 3508 | 4599 | 6003 | 6400
811 | -515866 | -306112 | Sentinela do Sul | Sede Municipal | RIO GRANDE DO SUL | 4306 | 6260 | 5563 | 4728 | 3736 | 2759 | 2286 | 2502 | 3109 | 3557 | 4653 | 6091 | 6434
854 | -534832 | -305148 | Caçapava do Sul | Sede Municipal | RIO GRANDE DO SUL | 4521 | 6454 | 5900 | 5006 | 3861 | 2794 | 2326 | 2569 | 3289 | 3810 | 5042 | 6324 | 6883
863 | -525208 | -305435 | Encruzilhada do Sul | Sede Municipal | RIO GRANDE DO SUL | 4457 | 6431 | 5811 | 4888 | 3817 | 2780 | 2335 | 2562 | 3232 | 3723 | 4938 | 6221 | 6748
872 | -516022 | -304567 | Sertão Santana | Sede Municipal | RIO GRANDE DO SUL | 4282 | 6148 | 5531 | 4677 | 3728 | 2742 | 2316 | 2506 | 3136 | 3511 | 4625 | 6039 | 6423
887 | -564487 | -303845 | Quaraí | Sede Municipal | RIO GRANDE DO SUL | 4788 | 6843 | 6178 | 5294 | 4101 | 2943 | 2425 | 2751 | 3508 | 4223 | 5433 | 6582 | 7179
934 | -517389 | -303896 | Barão do Triunfo | Sede Municipal | RIO GRANDE DO SUL | 4341 | 6174 | 5620 | 4731 | 3760 | 2756 | 2356 | 2545 | 3196 | 3570 | 4727 | 6115 | 6547
936 | -515829 | -30353 | Mariana Pimentel | Sede Municipal | RIO GRANDE DO SUL | 4314 | 6245 | 5591 | 4718 | 3718 | 2752 | 2318 | 2513 | 3131 | 3540 | 4684 | 6077 | 6486
972 | -549139 | -30258 | Rosário do Sul | Sede Municipal | RIO GRANDE DO SUL | 4647 | 6726 | 6041 | 5148 | 3950 | 2872 | 2383 | 2640 | 3380 | 3956 | 5227 | 6399 | 7046
978 | -543199 | -30336 | São Gabriel | Sede Municipal | RIO GRANDE DO SUL | 4622 | 6620 | 6085 | 5170 | 3965 | 2864 | 2371 | 2602 | 3340 | 3903 | 5162 | 6384 | 6998
981 | -540822 | -303398 | Santa Margarida do Sul | Sede Municipal | RIO GRANDE DO SUL | 4609 | 6588 | 6057 | 5111 | 3930 | 2861 | 2386 | 2619 | 3340 | 3886 | 5126 | 6396 | 7008
983 | -538772 | -303486 | Vila Nova do Sul | Sede Municipal | RIO GRANDE DO SUL | 4600 | 6547 | 6075 | 5108 | 3939 | 2843 | 2381 | 2602 | 3345 | 3865 | 5118 | 6412 | 6959
1008 | -513018 | -302944 | Barra do Ribeiro | Sede Municipal | RIO GRANDE DO SUL | 4424 | 6526 | 5802 | 4842 | 3803 | 2785 | 2330 | 2544 | 3168 | 3615 | 4805 | 6191 | 6676
1016 | -505099 | -30258 | Palmares do Sul | Sede Municipal | RIO GRANDE DO SUL | 4469 | 6567 | 5961 | 4889 | 3874 | 2811 | 2327 | 2528 | 3178 | 3608 | 4867 | 6234 | 6785
1021 | -575502 | -302033 | Barra do Quaraí | Sede Municipal | RIO GRANDE DO SUL | 4874 | 7068 | 6317 | 5335 | 4170 | 2992 | 2434 | 2822 | 3584 | 4312 | 5567 | 6615 | 7267
1058 | -535649 | -30161 | São Sepé | Sede Municipal | RIO GRANDE DO SUL | 4545 | 6491 | 6028 | 5068 | 3875 | 2825 | 2330 | 2541 | 3304 | 3803 | 5027 | 6346 | 6903
1070 | -523734 | -301906 | Pantano Grande | Sede Municipal | RIO GRANDE DO SUL | 4471 | 6485 | 5952 | 4946 | 3802 | 2780 | 2313 | 2527 | 3225 | 3724 | 4908 | 6231 | 6756
1091 | -502151 | -301702 | Cidreira | Sede Municipal | RIO GRANDE DO SUL | 4404 | 6441 | 5788 | 4791 | 3861 | 2798 | 2350 | 2519 | 3142 | 3567 | 4744 | 6172 | 6672
1091 | -502341 | -302424 | Balneário Pinhal | Sede Municipal | RIO GRANDE DO SUL | 4404 | 6441 | 5788 | 4791 | 3861 | 2798 | 2350 | 2519 | 3142 | 3567 | 4744 | 6172 | 6672
1148 | -520479 | -30127 | Minas do Leão | Sede Municipal | RIO GRANDE DO SUL | 4449 | 6453 | 5861 | 4898 | 3804 | 2783 | 2320 | 2527 | 3211 | 3668 | 4873 | 6252 | 6734
1149 | -519605 | -301184 | Butiá | Sede Municipal | RIO GRANDE DO SUL | 4437 | 6418 | 5859 | 4865 | 3794 | 2767 | 2318 | 2529 | 3211 | 3658 | 4849 | 6254 | 6721
1151 | -517279 | -30088 | Arroio dos Ratos | Sede Municipal | RIO GRANDE DO SUL | 4423 | 6413 | 5824 | 4875 | 3793 | 2755 | 2318 | 2526 | 3204 | 3623 | 4840 | 6207 | 6698
1155 | -513238 | -301091 | Guaíba | Sede Municipal | RIO GRANDE DO SUL | 4457 | 6522 | 5869 | 4882 | 3832 | 2789 | 2320 | 2538 | 3216 | 3629 | 4866 | 6266 | 6755
1158 | -510199 | -300824 | Viamão | Sede Municipal | RIO GRANDE DO SUL | 4375 | 6352 | 5744 | 4774 | 3780 | 2760 | 2313 | 2516 | 3175 | 3563 | 4750 | 6181 | 6593
1163 | -505149 | -30145 | Capivari do Sul | Sede Municipal | RIO GRANDE DO SUL | 4438 | 6513 | 5882 | 4843 | 3872 | 2803 | 2358 | 2547 | 3201 | 3560 | 4796 | 6200 | 6681
1207 | -535029 | -300014 | Formigueiro | Sede Municipal | RIO GRANDE DO SUL | 4548 | 6543 | 6037 | 5068 | 3887 | 2818 | 2338 | 2539 | 3312 | 3811 | 4983 | 6321 | 6919
1214 | -528939 | -30039 | Cachoeira do Sul | Sede Municipal | RIO GRANDE DO SUL | 4474 | 6496 | 5936 | 4992 | 3819 | 2786 | 2302 | 2500 | 3253 | 3716 | 4876 | 6240 | 6775
1219 | -52378 | -299897 | Rio Pardo | Sede Municipal | RIO GRANDE DO SUL | 4435 | 6426 | 5878 | 4896 | 3788 | 2795 | 2319 | 2495 | 3219 | 3640 | 4829 | 6221 | 6718
1225 | -517211 | -299646 | São Jerônimo | Sede Municipal | RIO GRANDE DO SUL | 4422 | 6420 | 5862 | 4867 | 3787 | 2768 | 2292 | 2509 | 3216 | 3612 | 4830 | 6206 | 6697
1226 | -516293 | -29963 | Charqueadas | Sede Municipal | RIO GRANDE DO SUL | 4423 | 6436 | 5867 | 4854 | 3793 | 2770 | 2295 | 2516 | 3219 | 3611 | 4825 | 6209 | 6679
1229 | -513109 | -299979 | Eldorado do Sul | Sede Municipal | RIO GRANDE DO SUL | 4450 | 6518 | 5902 | 4877 | 3813 | 2773 | 2312 | 2524 | 3212 | 3609 | 4844 | 6261 | 6754
1232 | -510813 | -299919 | Alvorada | Sede Municipal | RIO GRANDE DO SUL | 4380 | 6369 | 5761 | 4810 | 3780 | 2765 | 2303 | 2512 | 3172 | 3561 | 4729 | 6187 | 6612
1241 | -501285 | -299758 | Imbé | Sede Municipal | RIO GRANDE DO SUL | 4389 | 6360 | 5728 | 4757 | 3851 | 2861 | 2371 | 2540 | 3202 | 3592 | 4694 | 6129 | 6578
1241 | -501326 | -299846 | Tramandaí | Sede Municipal | RIO GRANDE DO SUL | 4389 | 6360 | 5728 | 4757 | 3851 | 2861 | 2371 | 2540 | 3202 | 3592 | 4694 | 6129 | 6578
1267 | -548249 | -298839 | Cacequi | Sede Municipal | RIO GRANDE DO SUL | 4633 | 6654 | 6072 | 5155 | 3950 | 2900 | 2395 | 2642 | 3371 | 3934 | 5153 | 6373 | 6998
1298 | -517079 | -299296 | Triunfo | Sede Municipal | RIO GRANDE DO SUL | 4410 | 6393 | 5842 | 4866 | 3792 | 2765 | 2293 | 2502 | 3234 | 3583 | 4774 | 6204 | 6666
1298 | -517616 | -299037 | General Câmara | Sede Municipal | RIO GRANDE DO SUL | 4410 | 6393 | 5842 | 4866 | 3792 | 2765 | 2293 | 2502 | 3234 | 3583 | 4774 | 6204 | 6666
1304 | -511845 | -298524 | Esteio | Sede Municipal | RIO GRANDE DO SUL | 4388 | 6340 | 5783 | 4815 | 3789 | 2781 | 2315 | 2515 | 3195 | 3577 | 4730 | 6185 | 6627
1304 | -511021 | -299477 | Cachoeirinha | Sede Municipal | RIO GRANDE DO SUL | 4388 | 6340 | 5783 | 4815 | 3789 | 2781 | 2315 | 2515 | 3195 | 3577 | 4730 | 6185 | 6627
1304 | -511861 | -299132 | Canoas | Sede Municipal | RIO GRANDE DO SUL | 4388 | 6340 | 5783 | 4815 | 3789 | 2781 | 2315 | 2515 | 3195 | 3577 | 4730 | 6185 | 6627
1305 | -510167 | -299362 | Gravataí | Sede Municipal | RIO GRANDE DO SUL | 4384 | 6341 | 5764 | 4799 | 3791 | 2788 | 2319 | 2509 | 3197 | 3572 | 4713 | 6193 | 6624
1308 | -507738 | -298803 | Glorinha | Sede Municipal | RIO GRANDE DO SUL | 4422 | 6395 | 5828 | 4823 | 3837 | 2822 | 2350 | 2554 | 3196 | 3603 | 4754 | 6244 | 6658
1313 | -502672 | -298886 | Osório | Sede Municipal | RIO GRANDE DO SUL | 4298 | 6217 | 5554 | 4662 | 3808 | 2819 | 2372 | 2566 | 3226 | 3497 | 4539 | 5960 | 6358
1319 | -570858 | -297619 | Uruguaiana | Sede Municipal | RIO GRANDE DO SUL | 4828 | 6984 | 6217 | 5286 | 4128 | 3025 | 2456 | 2808 | 3566 | 4259 | 5504 | 6550 | 7153
1331 | -558025 | -297891 | Alegrete | Sede Municipal | RIO GRANDE DO SUL | 4777 | 6878 | 6146 | 5287 | 4112 | 2966 | 2458 | 2750 | 3516 | 4155 | 5421 | 6532 | 7106
1356 | -533749 | -29813 | Restinga Sêca | Sede Municipal | RIO GRANDE DO SUL | 4510 | 6499 | 5954 | 5023 | 3856 | 2822 | 2328 | 2563 | 3279 | 3756 | 4921 | 6300 | 6823
1368 | -521839 | -29787 | Vale Verde | Sede Municipal | RIO GRANDE DO SUL | 4401 | 6236 | 5828 | 4854 | 3803 | 2815 | 2333 | 2551 | 3228 | 3628 | 4746 | 6158 | 6634
1371 | -518658 | -297948 | Taquari | Sede Municipal | RIO GRANDE DO SUL | 4416 | 6387 | 5845 | 4871 | 3811 | 2773 | 2300 | 2516 | 3262 | 3593 | 4739 | 6212 | 6681
1377 | -51.27 | -298484 | Nova Santa Rita | Sede Municipal | RIO GRANDE DO SUL | 4398 | 6316 | 5841 | 4881 | 3809 | 2795 | 2337 | 2543 | 3198 | 3559 | 4690 | 6173 | 6634
1378 | -511502 | -29755 | São Leopoldo | Sede Municipal | RIO GRANDE DO SUL | 4379 | 6314 | 5783 | 4800 | 3804 | 2792 | 2335 | 2517 | 3207 | 3560 | 4682 | 6142 | 6616
1378 | -511454 | -298281 | Sapucaia do Sul | Sede Municipal | RIO GRANDE DO SUL | 4379 | 6314 | 5783 | 4800 | 3804 | 2792 | 2335 | 2517 | 3207 | 3560 | 4682 | 6142 | 6616
1384 | -505179 | -298273 | Santo Antônio da Patrulha | Sede Municipal | RIO GRANDE DO SUL | 4417 | 6407 | 5813 | 4805 | 3833 | 2820 | 2342 | 2570 | 3216 | 3591 | 4741 | 6209 | 6659
1385 | -50435 | -297899 | Caraá | Sede Municipal | RIO GRANDE DO SUL | 4391 | 6369 | 5769 | 4783 | 3827 | 2807 | 2340 | 2561 | 3197 | 3551 | 4706 | 6171 | 6604
1389 | -500287 | -297647 | Capão da Canoa | Sede Municipal | RIO GRANDE DO SUL | 4356 | 6257 | 5594 | 4731 | 3886 | 2909 | 2417 | 2616 | 3233 | 3573 | 4608 | 6019 | 6425
1389 | -500438 | -29801 | Xangri-lá | Sede Municipal | RIO GRANDE DO SUL | 4356 | 6257 | 5594 | 4731 | 3886 | 2909 | 2417 | 2616 | 3233 | 3573 | 4608 | 6019 | 6425
1415 | -54679 | -296919 | São Vicente do Sul | Sede Municipal | RIO GRANDE DO SUL | 4623 | 6616 | 6027 | 5129 | 3953 | 2910 | 2413 | 2677 | 3417 | 3903 | 5077 | 6371 | 6981
1419 | -542127 | -297059 | Dilermando de Aguiar | Sede Municipal | RIO GRANDE DO SUL | 4581 | 6575 | 6068 | 5071 | 3919 | 2858 | 2374 | 2614 | 3373 | 3865 | 4998 | 6320 | 6936
1423 | -538154 | -296873 | Santa Maria | Sede Municipal | RIO GRANDE DO SUL | 4508 | 6461 | 5963 | 4967 | 3891 | 2809 | 2333 | 2563 | 3323 | 3774 | 4927 | 6275 | 6809
1430 | -531417 | -29666 | Paraíso do Sul | Sede Municipal | RIO GRANDE DO SUL | 4456 | 6357 | 5867 | 4967 | 3808 | 2773 | 2315 | 2555 | 3298 | 3676 | 4880 | 6228 | 6747
1432 | -529411 | -296575 | Cerro Branco | Sede Municipal | RIO GRANDE DO SUL | 4391 | 6188 | 5781 | 4901 | 3814 | 2785 | 2327 | 2547 | 3266 | 3629 | 4765 | 6097 | 6597
1432 | -529494 | -297342 | Novo Cabrais | Sede Municipal | RIO GRANDE DO SUL | 4391 | 6188 | 5781 | 4901 | 3814 | 2785 | 2327 | 2547 | 3266 | 3629 | 4765 | 6097 | 6597
1434 | -52.79 | -296689 | Candelária | Sede Municipal | RIO GRANDE DO SUL | 4390 | 6243 | 5821 | 4901 | 3788 | 2801 | 2320 | 2551 | 3241 | 3611 | 4739 | 6087 | 6577
1436 | -525156 | -297189 | Vera Cruz | Sede Municipal | RIO GRANDE DO SUL | 4363 | 6147 | 5754 | 4862 | 3784 | 2790 | 2320 | 2534 | 3234 | 3590 | 4705 | 6089 | 6553
1437 | -524348 | -297225 | Santa Cruz do Sul | Sede Municipal | RIO GRANDE DO SUL | 4356 | 6131 | 5722 | 4833 | 3783 | 2796 | 2322 | 2540 | 3237 | 3588 | 4677 | 6092 | 6547
1439 | -522752 | -297485 | Passo do Sobrado | Sede Municipal | RIO GRANDE DO SUL | 4359 | 6149 | 5783 | 4825 | 3788 | 2781 | 2305 | 2527 | 3219 | 3586 | 4683 | 6107 | 6549
1447 | -514603 | -296872 | Montenegro | Sede Municipal | RIO GRANDE DO SUL | 4366 | 6225 | 5773 | 4857 | 3788 | 2804 | 2315 | 2526 | 3205 | 3540 | 4624 | 6140 | 6592
1448 | -513181 | -29692 | Capela de Santana | Sede Municipal | RIO GRANDE DO SUL | 4378 | 6250 | 5784 | 4875 | 3791 | 2816 | 2331 | 2527 | 3205 | 3548 | 4659 | 6149 | 6603
1449 | -512433 | -29702 | Portão | Sede Municipal | RIO GRANDE DO SUL | 4381 | 6260 | 5797 | 4857 | 3783 | 2818 | 2335 | 2540 | 3225 | 3571 | 4660 | 6108 | 6620
1450 | -511333 | -29688 | Novo Hamburgo | Sede Municipal | RIO GRANDE DO SUL | 4354 | 6243 | 5746 | 4782 | 3779 | 2827 | 2320 | 2526 | 3201 | 3557 | 4629 | 6079 | 6567
1450 | -511848 | -29654 | Estância Velha | Sede Municipal | RIO GRANDE DO SUL | 4354 | 6243 | 5746 | 4782 | 3779 | 2827 | 2320 | 2526 | 3201 | 3557 | 4629 | 6079 | 6567
1451 | -510611 | -296752 | Campo Bom | Sede Municipal | RIO GRANDE DO SUL | 4343 | 6241 | 5707 | 4754 | 3779 | 2822 | 2325 | 2519 | 3188 | 3556 | 4622 | 6070 | 6528
1454 | -507757 | -29651 | Taquara | Sede Municipal | RIO GRANDE DO SUL | 4378 | 6265 | 5715 | 4787 | 3813 | 2837 | 2341 | 2546 | 3227 | 3591 | 4690 | 6164 | 6557
1456 | -505761 | -29651 | Rolante | Sede Municipal | RIO GRANDE DO SUL | 4375 | 6315 | 5718 | 4752 | 3814 | 2806 | 2334 | 2573 | 3226 | 3561 | 4690 | 6172 | 6536
1459 | -502069 | -29675 | Maquiné | Sede Municipal | RIO GRANDE DO SUL | 4098 | 5740 | 5168 | 4387 | 3702 | 2732 | 2360 | 2585 | 3234 | 3417 | 4284 | 5608 | 5954
1479 | -554846 | -295864 | Manoel Viana | Sede Municipal | RIO GRANDE DO SUL | 4723 | 6814 | 6128 | 5234 | 4031 | 2976 | 2474 | 2709 | 3508 | 4070 | 5267 | 6429 | 7036
1482 | -551258 | -295552 | São Francisco de Assis | Sede Municipal | RIO GRANDE DO SUL | 4675 | 6687 | 6085 | 5174 | 3999 | 2948 | 2458 | 2712 | 3479 | 4006 | 5195 | 6372 | 6987
1489 | -544646 | -295654 | Mata | Sede Municipal | RIO GRANDE DO SUL | 4582 | 6527 | 6025 | 5079 | 3939 | 2876 | 2399 | 2660 | 3396 | 3873 | 5013 | 6297 | 6900
1492 | -54179 | -296209 | São Pedro do Sul | Sede Municipal | RIO GRANDE DO SUL | 4558 | 6495 | 5985 | 5045 | 3916 | 2864 | 2374 | 2637 | 3376 | 3841 | 4993 | 6310 | 6855
1496 | -537649 | -29.61 | Itaara | Sede Municipal | RIO GRANDE DO SUL | 4503 | 6384 | 5923 | 4960 | 3890 | 2857 | 2376 | 2621 | 3362 | 3788 | 4920 | 6220 | 6733
1498 | -535859 | -29642 | Silveira Martins | Sede Municipal | RIO GRANDE DO SUL | 4478 | 6278 | 5903 | 4960 | 3857 | 2844 | 2357 | 2596 | 3357 | 3757 | 4879 | 6247 | 6703
1499 | -534459 | -29614 | São João do Polêsine | Sede Municipal | RIO GRANDE DO SUL | 4483 | 6326 | 5909 | 4987 | 3856 | 2831 | 2351 | 2593 | 3344 | 3723 | 4895 | 6247 | 6739
1499 | -534449 | -29575 | Faxinal do Soturno | Sede Municipal | RIO GRANDE DO SUL | 4483 | 6326 | 5909 | 4987 | 3856 | 2831 | 2351 | 2593 | 3344 | 3723 | 4895 | 6247 | 6739
1500 | -533569 | -29622 | Dona Francisca | Sede Municipal | RIO GRANDE DO SUL | 4477 | 6350 | 5891 | 4990 | 3850 | 2825 | 2346 | 2585 | 3338 | 3701 | 4886 | 6230 | 6733
1501 | -532519 | -296452 | Agudo | Sede Municipal | RIO GRANDE DO SUL | 4472 | 6332 | 5880 | 4982 | 3841 | 2808 | 2348 | 2583 | 3347 | 3686 | 4884 | 6236 | 6742
1507 | -526863 | -296038 | Vale do Sol | Sede Municipal | RIO GRANDE DO SUL | 4347 | 6093 | 5694 | 4847 | 3776 | 2787 | 2329 | 2566 | 3270 | 3585 | 4686 | 6040 | 6491
1512 | -521936 | -296148 | Venâncio Aires | Sede Municipal | RIO GRANDE DO SUL | 4331 | 6041 | 5710 | 4784 | 3797 | 2786 | 2317 | 2538 | 3256 | 3588 | 4621 | 6070 | 6462
1514 | -519375 | -295972 | Bom Retiro do Sul | Sede Municipal | RIO GRANDE DO SUL | 4387 | 6245 | 5817 | 4845 | 3797 | 2801 | 2325 | 2548 | 3275 | 3615 | 4669 | 6156 | 6558
1515 | -518222 | -29589 | Fazenda Vilanova | Sede Municipal | RIO GRANDE DO SUL | 4397 | 6308 | 5793 | 4882 | 3788 | 2803 | 2328 | 2538 | 3271 | 3607 | 4668 | 6183 | 6596
1517 | -516827 | -296435 | Tabaí | Sede Municipal | RIO GRANDE DO SUL | 4350 | 6173 | 5741 | 4822 | 3781 | 2785 | 2312 | 2534 | 3244 | 3555 | 4612 | 6113 | 6531
1518 | -51595 | -295506 | Brochier | Sede Municipal | RIO GRANDE DO SUL | 4339 | 6183 | 5743 | 4821 | 3786 | 2793 | 2326 | 2532 | 3214 | 3533 | 4564 | 6092 | 6481
1519 | -514202 | -295512 | Harmonia | Sede Municipal | RIO GRANDE DO SUL | 4330 | 6152 | 5718 | 4809 | 3770 | 2800 | 2331 | 2527 | 3215 | 3539 | 4551 | 6086 | 6459
1520 | -513753 | -29589 | São Sebastião do Caí | Sede Municipal | RIO GRANDE DO SUL | 4352 | 6174 | 5764 | 4822 | 3778 | 2815 | 2341 | 2533 | 3225 | 3542 | 4603 | 6108 | 6522
1520 | -513979 | -29637 | Pareci Novo | Sede Municipal | RIO GRANDE DO SUL | 4352 | 6174 | 5764 | 4822 | 3778 | 2815 | 2341 | 2533 | 3225 | 3542 | 4603 | 6108 | 6522
1521 | -512088 | -29595 | Lindolfo Collor | Sede Municipal | RIO GRANDE DO SUL | 4365 | 6210 | 5762 | 4841 | 3788 | 2824 | 2346 | 2538 | 3227 | 3548 | 4621 | 6105 | 6568
1522 | -511538 | -295999 | Ivoti | Sede Municipal | RIO GRANDE DO SUL | 4354 | 6220 | 5755 | 4791 | 3776 | 2816 | 2340 | 2534 | 3222 | 3538 | 4631 | 6081 | 6550
1523 | -510902 | -29584 | Dois Irmãos | Sede Municipal | RIO GRANDE DO SUL | 4323 | 6200 | 5688 | 4720 | 3753 | 2808 | 2336 | 2535 | 3214 | 3508 | 4601 | 6035 | 6486
1523 | -510069 | -296354 | Sapiranga | Sede Municipal | RIO GRANDE DO SUL | 4323 | 6200 | 5688 | 4720 | 3753 | 2808 | 2336 | 2535 | 3214 | 3508 | 4601 | 6035 | 6486
1524 | -509056 | -295812 | Nova Hartz | Sede Municipal | RIO GRANDE DO SUL | 4281 | 6081 | 5596 | 4652 | 3732 | 2789 | 2338 | 2549 | 3224 | 3497 | 4557 | 5979 | 6375
1524 | -509296 | -296173 | Araricá | Sede Municipal | RIO GRANDE DO SUL | 4281 | 6081 | 5596 | 4652 | 3732 | 2789 | 2338 | 2549 | 3224 | 3497 | 4557 | 5979 | 6375
1525 | -508349 | -29629 | Parobé | Sede Municipal | RIO GRANDE DO SUL | 4283 | 6063 | 5553 | 4648 | 3756 | 2800 | 2351 | 2553 | 3245 | 3524 | 4541 | 5997 | 6364
1526 | -507923 | -295698 | Igrejinha | Sede Municipal | RIO GRANDE DO SUL | 4323 | 6144 | 5618 | 4700 | 3785 | 2813 | 2357 | 2557 | 3252 | 3553 | 4603 | 6070 | 6428
1529 | -504492 | -296395 | Riozinho | Sede Municipal | RIO GRANDE DO SUL | 4266 | 6041 | 5466 | 4594 | 3763 | 2759 | 2339 | 2588 | 3257 | 3508 | 4570 | 5981 | 6326
1533 | -500648 | -295787 | Terra de Areia | Sede Municipal | RIO GRANDE DO SUL | 4167 | 5769 | 5246 | 4487 | 3792 | 2863 | 2429 | 2639 | 3288 | 3476 | 4311 | 5688 | 6013
1559 | -546899 | -29497 | Jaguari | Sede Municipal | RIO GRANDE DO SUL | 4605 | 6571 | 5986 | 5089 | 3944 | 2928 | 2434 | 2686 | 3428 | 3910 | 5036 | 6352 | 6893
1563 | -542249 | -294787 | Toropi | Sede Municipal | RIO GRANDE DO SUL | 4567 | 6484 | 5952 | 5054 | 3932 | 2901 | 2412 | 2677 | 3418 | 3864 | 4997 | 6300 | 6819
1567 | -538549 | -29538 | São Martinho da Serra | Sede Municipal | RIO GRANDE DO SUL | 4558 | 6436 | 5957 | 5018 | 3921 | 2921 | 2419 | 2687 | 3414 | 3871 | 5004 | 6283 | 6766
1570 | -535809 | -29.52 | Ivorá | Sede Municipal | RIO GRANDE DO SUL | 4500 | 6281 | 5920 | 5010 | 3871 | 2877 | 2369 | 2624 | 3381 | 3782 | 4906 | 6254 | 6722
1571 | -534694 | -294715 | Nova Palma | Sede Municipal | RIO GRANDE DO SUL | 4495 | 6278 | 5909 | 5001 | 3871 | 2865 | 2368 | 2627 | 3376 | 3753 | 4917 | 6245 | 6728
1575 | -530139 | -294893 | Lagoa Bonita do Sul | Sede Municipal | RIO GRANDE DO SUL | 4485 | 6228 | 5881 | 4959 | 3877 | 2863 | 2399 | 2647 | 3386 | 3710 | 4942 | 6228 | 6697
1579 | -526505 | -294543 | Herveiras | Sede Municipal | RIO GRANDE DO SUL | 4366 | 6107 | 5690 | 4801 | 3778 | 2809 | 2359 | 2607 | 3334 | 3605 | 4732 | 6071 | 6495
1580 | -525219 | -29539 | Sinimbu | Sede Municipal | RIO GRANDE DO SUL | 4350 | 6096 | 5683 | 4779 | 3776 | 2806 | 2364 | 2600 | 3323 | 3589 | 4694 | 6029 | 6463
1584 | -521282 | -29529 | Mato Leitão | Sede Municipal | RIO GRANDE DO SUL | 4305 | 5972 | 5628 | 4742 | 3782 | 2814 | 2342 | 2552 | 3286 | 3567 | 4581 | 6003 | 6391
1585 | -520879 | -29469 | Santa Clara do Sul | Sede Municipal | RIO GRANDE DO SUL | 4341 | 6078 | 5709 | 4785 | 3794 | 2816 | 2336 | 2556 | 3287 | 3590 | 4620 | 6062 | 6456
1586 | -519649 | -294596 | Lajeado | Sede Municipal | RIO GRANDE DO SUL | 4362 | 6139 | 5756 | 4816 | 3794 | 2811 | 2330 | 2568 | 3280 | 3589 | 4640 | 6124 | 6499
1586 | -519531 | -294888 | Estrela | Sede Municipal | RIO GRANDE DO SUL | 4362 | 6139 | 5756 | 4816 | 3794 | 2811 | 2330 | 2568 | 3280 | 3589 | 4640 | 6124 | 6499
1586 | -519849 | -29513 | Cruzeiro do Sul | Sede Municipal | RIO GRANDE DO SUL | 4362 | 6139 | 5756 | 4816 | 3794 | 2811 | 2330 | 2568 | 3280 | 3589 | 4640 | 6124 | 6499
1588 | -517344 | -29549 | Paverama | Sede Municipal | RIO GRANDE DO SUL | 4363 | 6231 | 5727 | 4836 | 3783 | 2802 | 2325 | 2568 | 3267 | 3574 | 4627 | 6109 | 6508
1590 | -515557 | -295496 | Maratá | Sede Municipal | RIO GRANDE DO SUL | 4314 | 6149 | 5656 | 4749 | 3776 | 2784 | 2341 | 2566 | 3231 | 3523 | 4555 | 6035 | 6403
1591 | -514878 | -295423 | São José do Sul | Sede Municipal | RIO GRANDE DO SUL | 4291 | 6061 | 5617 | 4726 | 3756 | 2793 | 2341 | 2551 | 3237 | 3519 | 4510 | 6009 | 6372
1591 | -514178 | -294777 | Tupandi | Sede Municipal | RIO GRANDE DO SUL | 4291 | 6061 | 5617 | 4726 | 3756 | 2793 | 2341 | 2551 | 3237 | 3519 | 4510 | 6009 | 6372
1592 | -513036 | -294532 | Feliz | Sede Municipal | RIO GRANDE DO SUL | 4312 | 6094 | 5642 | 4743 | 3774 | 2812 | 2337 | 2554 | 3238 | 3524 | 4564 | 6044 | 6417
1592 | -513552 | -294861 | Bom Princípio | Sede Municipal | RIO GRANDE DO SUL | 4312 | 6094 | 5642 | 4743 | 3774 | 2812 | 2337 | 2554 | 3238 | 3524 | 4564 | 6044 | 6417
1593 | -512007 | -294684 | Linha Nova | Sede Municipal | RIO GRANDE DO SUL | 4345 | 6190 | 5709 | 4782 | 3790 | 2806 | 2346 | 2564 | 3241 | 3543 | 4591 | 6088 | 6488
1593 | -512485 | -295247 | São José do Hortêncio | Sede Municipal | RIO GRANDE DO SUL | 4345 | 6190 | 5709 | 4782 | 3790 | 2806 | 2346 | 2564 | 3241 | 3543 | 4591 | 6088 | 6488
1594 | -511344 | -294509 | Picada Café | Sede Municipal | RIO GRANDE DO SUL | 4364 | 6226 | 5735 | 4777 | 3795 | 2809 | 2356 | 2580 | 3260 | 3562 | 4651 | 6102 | 6516
1594 | -511773 | -295171 | Presidente Lucena | Sede Municipal | RIO GRANDE DO SUL | 4364 | 6226 | 5735 | 4777 | 3795 | 2809 | 2356 | 2580 | 3260 | 3562 | 4651 | 6102 | 6516
1595 | -510816 | -295384 | Morro Reuter | Sede Municipal | RIO GRANDE DO SUL | 4347 | 6216 | 5693 | 4719 | 3767 | 2804 | 2360 | 2587 | 3268 | 3559 | 4635 | 6062 | 6495
1596 | -509886 | -294912 | Santa Maria do Herval | Sede Municipal | RIO GRANDE DO SUL | 4291 | 6036 | 5559 | 4602 | 3738 | 2786 | 2365 | 2591 | 3275 | 3523 | 4607 | 6005 | 6400
1598 | -507743 | -295142 | Três Coroas | Sede Municipal | RIO GRANDE DO SUL | 4296 | 6031 | 5587 | 4644 | 3767 | 2802 | 2376 | 2591 | 3289 | 3531 | 4579 | 6008 | 6345
1604 | -50103 | -294933 | Itati | Sede Municipal | RIO GRANDE DO SUL | 4056 | 5478 | 5001 | 4289 | 3708 | 2794 | 2408 | 2649 | 3327 | 3429 | 4257 | 5513 | 5821
1605 | -500644 | -29537 | Três Forquilhas | Sede Municipal | RIO GRANDE DO SUL | 4060 | 5529 | 5067 | 4316 | 3725 | 2825 | 2405 | 2631 | 3310 | 3409 | 4195 | 5499 | 5808
1606 | -499239 | -29456 | Três Cachoeiras | Sede Municipal | RIO GRANDE DO SUL | 4053 | 5532 | 5071 | 4335 | 3747 | 2886 | 2427 | 2623 | 3309 | 3414 | 4123 | 5469 | 5696
1607 | -49.89 | -295444 | Arroio do Sal | Sede Municipal | RIO GRANDE DO SUL | 4218 | 5837 | 5387 | 4550 | 3841 | 2948 | 2430 | 2630 | 3299 | 3514 | 4364 | 5737 | 6076
1627 | -548298 | -294071 | Nova Esperança do Sul | Sede Municipal | RIO GRANDE DO SUL | 4628 | 6542 | 6018 | 5118 | 3979 | 2930 | 2459 | 2733 | 3463 | 3982 | 5082 | 6374 | 6855
1635 | -540719 | -29353 | Quevedos | Sede Municipal | RIO GRANDE DO SUL | 4562 | 6409 | 5943 | 5043 | 3935 | 2917 | 2426 | 2710 | 3452 | 3898 | 4985 | 6271 | 6752
1644 | -53.13 | -294208 | Ibarama | Sede Municipal | RIO GRANDE DO SUL | 4512 | 6252 | 5913 | 5041 | 3900 | 2877 | 2387 | 2658 | 3402 | 3746 | 4958 | 6273 | 6733
1645 | -530331 | -294199 | Sobradinho | Sede Municipal | RIO GRANDE DO SUL | 4522 | 6291 | 5937 | 5019 | 3911 | 2891 | 2406 | 2660 | 3417 | 3746 | 4972 | 6289 | 6726
1646 | -529771 | -293528 | Segredo | Sede Municipal | RIO GRANDE DO SUL | 4508 | 6219 | 5914 | 5025 | 3893 | 2878 | 2413 | 2666 | 3417 | 3726 | 4955 | 6276 | 6714
1646 | -529653 | -294474 | Passa Sete | Sede Municipal | RIO GRANDE DO SUL | 4508 | 6219 | 5914 | 5025 | 3893 | 2878 | 2413 | 2666 | 3417 | 3726 | 4955 | 6276 | 6714
1653 | -522689 | -29383 | Sério | Sede Municipal | RIO GRANDE DO SUL | 4307 | 5974 | 5600 | 4724 | 3748 | 2803 | 2356 | 2593 | 3316 | 3583 | 4597 | 6017 | 6371
1655 | -520985 | -293832 | Forquetinha | Sede Municipal | RIO GRANDE DO SUL | 4346 | 6063 | 5706 | 4801 | 3782 | 2819 | 2350 | 2576 | 3304 | 3588 | 4653 | 6053 | 6455
1656 | -519449 | -29401 | Arroio do Meio | Sede Municipal | RIO GRANDE DO SUL | 4344 | 6087 | 5721 | 4803 | 3778 | 2806 | 2333 | 2581 | 3296 | 3565 | 4639 | 6065 | 6449
1657 | -518048 | -294487 | Teutônia | Sede Municipal | RIO GRANDE DO SUL | 4370 | 6210 | 5772 | 4858 | 3770 | 2825 | 2330 | 2567 | 3294 | 3578 | 4665 | 6100 | 6468
1657 | -518539 | -293956 | Colinas | Sede Municipal | RIO GRANDE DO SUL | 4370 | 6210 | 5772 | 4858 | 3770 | 2825 | 2330 | 2567 | 3294 | 3578 | 4665 | 6100 | 6468
1658 | -517649 | -294268 | Westfália | Sede Municipal | RIO GRANDE DO SUL | 4358 | 6212 | 5714 | 4808 | 3775 | 2807 | 2334 | 2589 | 3298 | 3567 | 4643 | 6103 | 6450
1658 | -517752 | -293513 | Imigrante | Sede Municipal | RIO GRANDE DO SUL | 4358 | 6212 | 5714 | 4808 | 3775 | 2807 | 2334 | 2589 | 3298 | 3567 | 4643 | 6103 | 6450
1659 | -516702 | -293567 | Boa Vista do Sul | Sede Municipal | RIO GRANDE DO SUL | 4349 | 6205 | 5667 | 4763 | 3781 | 2812 | 2346 | 2600 | 3304 | 3560 | 4641 | 6086 | 6423
1659 | -516724 | -294486 | Poço das Antas | Sede Municipal | RIO GRANDE DO SUL | 4349 | 6205 | 5667 | 4763 | 3781 | 2812 | 2346 | 2600 | 3304 | 3560 | 4641 | 6086 | 6423
1660 | -514993 | -293764 | Barão | Sede Municipal | RIO GRANDE DO SUL | 4334 | 6143 | 5640 | 4720 | 3782 | 2800 | 2360 | 2610 | 3290 | 3556 | 4636 | 6042 | 6429
1660 | -515115 | -294419 | Salvador do Sul | Sede Municipal | RIO GRANDE DO SUL | 4334 | 6143 | 5640 | 4720 | 3782 | 2800 | 2360 | 2610 | 3290 | 3556 | 4636 | 6042 | 6429
1660 | -515107 | -294205 | São Pedro da Serra | Sede Municipal | RIO GRANDE DO SUL | 4334 | 6143 | 5640 | 4720 | 3782 | 2800 | 2360 | 2610 | 3290 | 3556 | 4636 | 6042 | 6429
1662 | -513135 | -293802 | Alto Feliz | Sede Municipal | RIO GRANDE DO SUL | 4309 | 6085 | 5590 | 4715 | 3779 | 2808 | 2356 | 2590 | 3283 | 3544 | 4577 | 6002 | 6379
1662 | -513707 | -293727 | São Vendelino | Sede Municipal | RIO GRANDE DO SUL | 4309 | 6085 | 5590 | 4715 | 3779 | 2808 | 2356 | 2590 | 3283 | 3544 | 4577 | 6002 | 6379
1663 | -512569 | -293904 | Vale Real | Sede Municipal | RIO GRANDE DO SUL | 4330 | 6143 | 5665 | 4740 | 3786 | 2799 | 2354 | 2600 | 3274 | 3551 | 4595 | 6041 | 6416
1664 | -51114 | -293746 | Nova Petrópolis | Sede Municipal | RIO GRANDE DO SUL | 4339 | 6183 | 5678 | 4729 | 3776 | 2803 | 2352 | 2603 | 3276 | 3569 | 4629 | 6041 | 6430
1667 | -508124 | -293565 | Canela | Sede Municipal | RIO GRANDE DO SUL | 4290 | 5973 | 5553 | 4607 | 3756 | 2798 | 2380 | 2609 | 3318 | 3540 | 4615 | 5977 | 6358
1667 | -508766 | -293738 | Gramado | Sede Municipal | RIO GRANDE DO SUL | 4290 | 5973 | 5553 | 4607 | 3756 | 2798 | 2380 | 2609 | 3318 | 3540 | 4615 | 5977 | 6358
1670 | -505839 | -294479 | São Francisco de Paula | Sede Municipal | RIO GRANDE DO SUL | 4327 | 6050 | 5544 | 4594 | 3820 | 2813 | 2424 | 2665 | 3357 | 3594 | 4701 | 6014 | 6350
1676 | -499349 | -29365 | Morrinhos do Sul | Sede Municipal | RIO GRANDE DO SUL | 3947 | 5303 | 4967 | 4219 | 3666 | 2845 | 2395 | 2617 | 3308 | 3367 | 3948 | 5224 | 5505
1677 | -498497 | -293695 | Dom Pedro de Alcântara | Sede Municipal | RIO GRANDE DO SUL | 4143 | 5656 | 5284 | 4456 | 3799 | 2925 | 2430 | 2646 | 3311 | 3475 | 4210 | 5604 | 5918
1703 | -542242 | -292927 | Jari | Sede Municipal | RIO GRANDE DO SUL | 4620 | 6487 | 6028 | 5117 | 3972 | 2974 | 2458 | 2761 | 3502 | 3947 | 5052 | 6335 | 6807
1712 | -533386 | -293353 | Pinhal Grande | Sede Municipal | RIO GRANDE DO SUL | 4550 | 6343 | 5971 | 5052 | 3898 | 2937 | 2406 | 2701 | 3467 | 3838 | 4979 | 6298 | 6708
1715 | -530864 | -293336 | Arroio do Tigre | Sede Municipal | RIO GRANDE DO SUL | 4544 | 6319 | 5975 | 5053 | 3913 | 2918 | 2422 | 2687 | 3455 | 3766 | 4982 | 6289 | 6750
1720 | -52.58 | -29271 | Gramado Xavier | Sede Municipal | RIO GRANDE DO SUL | 4417 | 6165 | 5704 | 4872 | 3859 | 2847 | 2397 | 2668 | 3411 | 3640 | 4794 | 6126 | 6523
1721 | -524289 | -293051 | Boqueirão do Leão | Sede Municipal | RIO GRANDE DO SUL | 4400 | 6117 | 5692 | 4843 | 3844 | 2854 | 2398 | 2651 | 3397 | 3644 | 4750 | 6116 | 6488
1723 | -522396 | -293277 | Canudos do Vale | Sede Municipal | RIO GRANDE DO SUL | 4370 | 6116 | 5699 | 4808 | 3796 | 2823 | 2369 | 2632 | 3363 | 3630 | 4670 | 6062 | 6464
1725 | -520537 | -292981 | Travesseiro | Sede Municipal | RIO GRANDE DO SUL | 4351 | 6087 | 5708 | 4785 | 3789 | 2820 | 2354 | 2607 | 3329 | 3592 | 4658 | 6046 | 6438
1725 | -520976 | -293298 | Marques de Souza | Sede Municipal | RIO GRANDE DO SUL | 4351 | 6087 | 5708 | 4785 | 3789 | 2820 | 2354 | 2607 | 3329 | 3592 | 4658 | 6046 | 6438
1726 | -519857 | -292679 | Capitão | Sede Municipal | RIO GRANDE DO SUL | 4343 | 6072 | 5688 | 4770 | 3782 | 2817 | 2337 | 2593 | 3334 | 3603 | 4650 | 6050 | 6426
1727 | -518708 | -292894 | Roca Sales | Sede Municipal | RIO GRANDE DO SUL | 4376 | 6209 | 5741 | 4823 | 3775 | 2820 | 2323 | 2604 | 3327 | 3609 | 4700 | 6086 | 6502
1729 | -516852 | -29.27 | Coronel Pilar | Sede Municipal | RIO GRANDE DO SUL | 4392 | 6175 | 5715 | 4809 | 3812 | 2813 | 2358 | 2654 | 3369 | 3618 | 4731 | 6143 | 6509
1730 | -515033 | -292974 | Carlos Barbosa | Sede Municipal | RIO GRANDE DO SUL | 4386 | 6168 | 5688 | 4743 | 3824 | 2820 | 2386 | 2648 | 3376 | 3617 | 4730 | 6124 | 6506
1730 | -515356 | -292595 | Garibaldi | Sede Municipal | RIO GRANDE DO SUL | 4386 | 6168 | 5688 | 4743 | 3824 | 2820 | 2386 | 2648 | 3376 | 3617 | 4730 | 6124 | 6506
1748 | -497337 | -293339 | Torres | Sede Municipal | RIO GRANDE DO SUL | 4232 | 5850 | 5422 | 4581 | 3839 | 2964 | 2444 | 2658 | 3336 | 3525 | 4342 | 5735 | 6082
1768 | -548671 | -291901 | Santiago | Sede Municipal | RIO GRANDE DO SUL | 4682 | 6541 | 6064 | 5190 | 4036 | 2997 | 2466 | 2800 | 3513 | 4047 | 5170 | 6463 | 6898
1780 | -536776 | -292303 | Júlio de Castilhos | Sede Municipal | RIO GRANDE DO SUL | 4578 | 6374 | 5937 | 5062 | 3943 | 2948 | 2429 | 2739 | 3521 | 3909 | 5012 | 6300 | 6761
1785 | -531589 | -29177 | Estrela Velha | Sede Municipal | RIO GRANDE DO SUL | 4548 | 6369 | 5954 | 5047 | 3904 | 2933 | 2420 | 2693 | 3485 | 3808 | 4967 | 6270 | 6728
1789 | -52772 | -292231 | Lagoão | Sede Municipal | RIO GRANDE DO SUL | 4498 | 6227 | 5873 | 4952 | 3919 | 2895 | 2421 | 2696 | 3450 | 3733 | 4912 | 6256 | 6639
1793 | -523112 | -29243 | Progresso | Sede Municipal | RIO GRANDE DO SUL | 4398 | 6135 | 5726 | 4855 | 3836 | 2845 | 2364 | 2635 | 3409 | 3651 | 4727 | 6089 | 6506
1794 | -522079 | -29171 | Pouso Novo | Sede Municipal | RIO GRANDE DO SUL | 4370 | 6132 | 5695 | 4813 | 3803 | 2821 | 2358 | 2620 | 3375 | 3629 | 4679 | 6048 | 6469
1796 | -520951 | -291811 | Coqueiro Baixo | Sede Municipal | RIO GRANDE DO SUL | 4359 | 6123 | 5706 | 4782 | 3795 | 2826 | 2352 | 2622 | 3358 | 3627 | 4654 | 6045 | 6414
1796 | -520279 | -29214 | Nova Bréscia | Sede Municipal | RIO GRANDE DO SUL | 4359 | 6123 | 5706 | 4782 | 3795 | 2826 | 2352 | 2622 | 3358 | 3627 | 4654 | 6045 | 6414
1798 | -518747 | -291668 | Muçum | Sede Municipal | RIO GRANDE DO SUL | 4390 | 6211 | 5753 | 4828 | 3805 | 2824 | 2353 | 2606 | 3342 | 3636 | 4722 | 6089 | 6511
1798 | -518707 | -292356 | Encantado | Sede Municipal | RIO GRANDE DO SUL | 4390 | 6211 | 5753 | 4828 | 3805 | 2824 | 2353 | 2606 | 3342 | 3636 | 4722 | 6089 | 6511
1799 | -517355 | -291659 | Santa Tereza | Sede Municipal | RIO GRANDE DO SUL | 4396 | 6193 | 5744 | 4824 | 3829 | 2822 | 2349 | 2637 | 3362 | 3640 | 4734 | 6115 | 6505
1800 | -516337 | -291612 | Monte Belo do Sul | Sede Municipal | RIO GRANDE DO SUL | 4410 | 6208 | 5744 | 4827 | 3837 | 2829 | 2361 | 2657 | 3381 | 3644 | 4765 | 6141 | 6529
1801 | -515169 | -291667 | Bento Gonçalves | Sede Municipal | RIO GRANDE DO SUL | 4419 | 6196 | 5772 | 4778 | 3838 | 2834 | 2386 | 2657 | 3400 | 3655 | 4789 | 6166 | 6563
1803 | -513423 | -292232 | Farroupilha | Sede Municipal | RIO GRANDE DO SUL | 4401 | 6197 | 5698 | 4744 | 3833 | 2822 | 2393 | 2668 | 3402 | 3660 | 4753 | 6160 | 6487
1805 | -511796 | -291634 | Caxias do Sul | Sede Municipal | RIO GRANDE DO SUL | 4361 | 6101 | 5643 | 4661 | 3803 | 2809 | 2384 | 2687 | 3389 | 3635 | 4727 | 6075 | 6415
1817 | -49935 | -292109 | Mampituba | Sede Municipal | RIO GRANDE DO SUL | 3939 | 5175 | 4867 | 4198 | 3671 | 2854 | 2422 | 2658 | 3347 | 3379 | 3995 | 5238 | 5463
1823 | -56552 | -291315 | Itaqui | Sede Municipal | RIO GRANDE DO SUL | 4820 | 6922 | 6265 | 5320 | 4126 | 3031 | 2506 | 2820 | 3607 | 4188 | 5427 | 6519 | 7107
1828 | -560679 | -291449 | Maçambará | Sede Municipal | RIO GRANDE DO SUL | 4792 | 6872 | 6258 | 5301 | 4061 | 3047 | 2499 | 2802 | 3584 | 4147 | 5389 | 6496 | 7044
1850 | -538359 | -29081 | Tupanciretã | Sede Municipal | RIO GRANDE DO SUL | 4608 | 6456 | 5990 | 5102 | 3982 | 2986 | 2466 | 2755 | 3521 | 3940 | 5031 | 6327 | 6749
1856 | -532138 | -290955 | Salto do Jacuí | Sede Municipal | RIO GRANDE DO SUL | 4545 | 6378 | 5910 | 5045 | 3909 | 2954 | 2420 | 2704 | 3483 | 3816 | 4977 | 6250 | 6696
1859 | -529543 | -291044 | Tunas | Sede Municipal | RIO GRANDE DO SUL | 4549 | 6351 | 5921 | 5073 | 3912 | 2954 | 2429 | 2694 | 3491 | 3788 | 4984 | 6291 | 6703
1863 | -525829 | -29093 | Barros Cassal | Sede Municipal | RIO GRANDE DO SUL | 4464 | 6234 | 5775 | 4933 | 3898 | 2905 | 2426 | 2690 | 3448 | 3725 | 4827 | 6173 | 6537
1868 | -520796 | -291164 | Relvado | Sede Municipal | RIO GRANDE DO SUL | 4354 | 6076 | 5674 | 4760 | 3787 | 2827 | 2359 | 2652 | 3389 | 3648 | 4659 | 6028 | 6394
1869 | -519919 | -29086 | Doutor Ricardo | Sede Municipal | RIO GRANDE DO SUL | 4362 | 6104 | 5706 | 4772 | 3795 | 2819 | 2339 | 2632 | 3377 | 3653 | 4685 | 6061 | 6404
1870 | -518589 | -29068 | Vespasiano Corrêa | Sede Municipal | RIO GRANDE DO SUL | 4394 | 6184 | 5748 | 4840 | 3806 | 2835 | 2364 | 2640 | 3379 | 3663 | 4709 | 6087 | 6476
1874 | -51453 | -290974 | Pinto Bandeira | Sede Municipal | RIO GRANDE DO SUL | 4427 | 6226 | 5749 | 4823 | 3843 | 2859 | 2387 | 2661 | 3431 | 3683 | 4788 | 6167 | 6515
1908 | -551499 | -290469 | Unistalda | Sede Municipal | RIO GRANDE DO SUL | 4733 | 6595 | 6131 | 5231 | 4056 | 3045 | 2520 | 2844 | 3568 | 4084 | 5273 | 6501 | 6952
1929 | -530594 | -290339 | Jacuizinho | Sede Municipal | RIO GRANDE DO SUL | 4576 | 6413 | 5947 | 5075 | 3940 | 2965 | 2436 | 2719 | 3509 | 3844 | 5006 | 6307 | 6753
1936 | -523449 | -289821 | Fontoura Xavier | Sede Municipal | RIO GRANDE DO SUL | 4435 | 6109 | 5732 | 4854 | 3865 | 2891 | 2425 | 2720 | 3460 | 3724 | 4822 | 6136 | 6481
1937 | -522959 | -29044 | São José do Herval | Sede Municipal | RIO GRANDE DO SUL | 4403 | 6082 | 5694 | 4818 | 3842 | 2867 | 2406 | 2707 | 3432 | 3682 | 4749 | 6094 | 6457
1938 | -521574 | -29005 | Putinga | Sede Municipal | RIO GRANDE DO SUL | 4390 | 6087 | 5652 | 4789 | 3842 | 2857 | 2406 | 2709 | 3437 | 3683 | 4718 | 6063 | 6443
1939 | -520106 | -289702 | Anta Gorda | Sede Municipal | RIO GRANDE DO SUL | 4380 | 6064 | 5672 | 4786 | 3822 | 2842 | 2388 | 2691 | 3421 | 3696 | 4703 | 6067 | 6401
1941 | -51.84 | -289835 | Dois Lajeados | Sede Municipal | RIO GRANDE DO SUL | 4413 | 6178 | 5773 | 4857 | 3844 | 2854 | 2369 | 2686 | 3398 | 3687 | 4739 | 6104 | 6470
1942 | -517649 | -29047 | São Valentim do Sul | Sede Municipal | RIO GRANDE DO SUL | 4417 | 6199 | 5755 | 4866 | 3844 | 2851 | 2370 | 2691 | 3402 | 3676 | 4745 | 6107 | 6498
1943 | -516975 | -289896 | Cotiporã | Sede Municipal | RIO GRANDE DO SUL | 4421 | 6197 | 5752 | 4868 | 3848 | 2857 | 2378 | 2698 | 3419 | 3678 | 4754 | 6107 | 6502
1945 | -51.41 | -289887 | Nova Roma do Sul | Sede Municipal | RIO GRANDE DO SUL | 4423 | 6192 | 5719 | 4864 | 3850 | 2854 | 2397 | 2682 | 3433 | 3687 | 4787 | 6138 | 6482
1946 | -513069 | -29029 | Nova Pádua | Sede Municipal | RIO GRANDE DO SUL | 4429 | 6211 | 5734 | 4852 | 3846 | 2850 | 2401 | 2681 | 3440 | 3689 | 4811 | 6156 | 6476
1948 | -511879 | -290266 | Flores da Cunha | Sede Municipal | RIO GRANDE DO SUL | 4429 | 6164 | 5720 | 4792 | 3856 | 2864 | 2404 | 2720 | 3440 | 3704 | 4829 | 6185 | 6472
1949 | -51.07 | -289681 | São Marcos | Sede Municipal | RIO GRANDE DO SUL | 4434 | 6181 | 5710 | 4793 | 3857 | 2868 | 2411 | 2742 | 3445 | 3708 | 4839 | 6185 | 6467
1958 | -501469 | -290479 | Cambará do Sul | Sede Municipal | RIO GRANDE DO SUL | 4374 | 5940 | 5456 | 4680 | 3870 | 2898 | 2499 | 2810 | 3538 | 3685 | 4791 | 6032 | 6283
1985 | -545563 | -289317 | Capão do Cipó | Sede Municipal | RIO GRANDE DO SUL | 4678 | 6522 | 6082 | 5183 | 4002 | 3043 | 2488 | 2822 | 3567 | 4022 | 5155 | 6393 | 6859
2000 | -530013 | -288876 | Campos Borges | Sede Municipal | RIO GRANDE DO SUL | 4576 | 6373 | 5932 | 5084 | 3961 | 2980 | 2424 | 2731 | 3516 | 3864 | 5010 | 6306 | 6737
2009 | -521263 | -289287 | Ilópolis | Sede Municipal | RIO GRANDE DO SUL | 4413 | 6087 | 5689 | 4786 | 3855 | 2874 | 2412 | 2719 | 3474 | 3720 | 4776 | 6098 | 6460
2009 | -521785 | -288742 | Arvorezinha | Sede Municipal | RIO GRANDE DO SUL | 4413 | 6087 | 5689 | 4786 | 3855 | 2874 | 2412 | 2719 | 3474 | 3720 | 4776 | 6098 | 6460
2013 | -517019 | -288799 | Fagundes Varela | Sede Municipal | RIO GRANDE DO SUL | 4432 | 6225 | 5746 | 4850 | 3881 | 2873 | 2380 | 2711 | 3432 | 3706 | 4770 | 6114 | 6498
2015 | -515508 | -288603 | Vila Flores | Sede Municipal | RIO GRANDE DO SUL | 4421 | 6121 | 5693 | 4824 | 3854 | 2886 | 2429 | 2723 | 3455 | 3722 | 4782 | 6119 | 6444
2015 | -515521 | -289317 | Veranópolis | Sede Municipal | RIO GRANDE DO SUL | 4421 | 6121 | 5693 | 4824 | 3854 | 2886 | 2429 | 2723 | 3455 | 3722 | 4782 | 6119 | 6444
2018 | -512887 | -28857 | Antônio Prado | Sede Municipal | RIO GRANDE DO SUL | 4427 | 6100 | 5704 | 4838 | 3858 | 2870 | 2421 | 2739 | 3457 | 3706 | 4805 | 6171 | 6450
2027 | -503641 | -288816 | Jaquirana | Sede Municipal | RIO GRANDE DO SUL | 4425 | 6049 | 5600 | 4775 | 3896 | 2908 | 2483 | 2789 | 3537 | 3716 | 4856 | 6108 | 6381
2050 | -552451 | -287917 | Itacurubi | Sede Municipal | RIO GRANDE DO SUL | 4728 | 6639 | 6127 | 5255 | 4021 | 3071 | 2516 | 2810 | 3601 | 4079 | 5256 | 6464 | 6906
2069 | -533866 | -288187 | Boa Vista do Incra | Sede Municipal | RIO GRANDE DO SUL | 4571 | 6344 | 5963 | 5076 | 3946 | 3011 | 2438 | 2768 | 3524 | 3889 | 5000 | 6233 | 6664
2070 | -532254 | -287991 | Fortaleza dos Valos | Sede Municipal | RIO GRANDE DO SUL | 4569 | 6400 | 5921 | 5059 | 3971 | 2996 | 2412 | 2744 | 3528 | 3893 | 4993 | 6247 | 6664
2073 | -529897 | -287773 | Alto Alegre | Sede Municipal | RIO GRANDE DO SUL | 4577 | 6352 | 5925 | 5076 | 3961 | 3017 | 2447 | 2736 | 3532 | 3859 | 5036 | 6293 | 6691
2077 | -525135 | -288311 | Soledade | Sede Municipal | RIO GRANDE DO SUL | 4556 | 6268 | 5852 | 5016 | 3958 | 2983 | 2463 | 2766 | 3526 | 3829 | 5033 | 6287 | 6690
2081 | -521697 | -287773 | Itapuca | Sede Municipal | RIO GRANDE DO SUL | 4452 | 6073 | 5771 | 4864 | 3899 | 2893 | 2431 | 2740 | 3495 | 3764 | 4843 | 6148 | 6499
2082 | -520242 | -287838 | União da Serra | Sede Municipal | RIO GRANDE DO SUL | 4451 | 6100 | 5802 | 4867 | 3876 | 2892 | 2416 | 2720 | 3472 | 3744 | 4828 | 6142 | 6551
2084 | -51.89 | -288404 | Guaporé | Sede Municipal | RIO GRANDE DO SUL | 4425 | 6088 | 5751 | 4824 | 3846 | 2876 | 2423 | 2715 | 3443 | 3731 | 4784 | 6116 | 6502
2085 | -517951 | -288057 | Vista Alegre do Prata | Sede Municipal | RIO GRANDE DO SUL | 4441 | 6155 | 5771 | 4827 | 3878 | 2894 | 2426 | 2737 | 3464 | 3729 | 4790 | 6127 | 6499
2086 | -516117 | -287804 | Nova Prata | Sede Municipal | RIO GRANDE DO SUL | 4439 | 6170 | 5768 | 4819 | 3882 | 2901 | 2424 | 2737 | 3467 | 3742 | 4774 | 6113 | 6470
2088 | -514762 | -287577 | Protásio Alves | Sede Municipal | RIO GRANDE DO SUL | 4430 | 6118 | 5666 | 4871 | 3883 | 2899 | 2427 | 2730 | 3463 | 3709 | 4808 | 6148 | 6443
2090 | -512864 | -288176 | Ipê | Sede Municipal | RIO GRANDE DO SUL | 4442 | 6063 | 5697 | 4842 | 3872 | 2888 | 2457 | 2760 | 3497 | 3736 | 4840 | 6178 | 6468
2092 | -510946 | -287931 | Campestre da Serra | Sede Municipal | RIO GRANDE DO SUL | 4418 | 6025 | 5651 | 4841 | 3830 | 2891 | 2437 | 2754 | 3485 | 3735 | 4836 | 6123 | 6409
2113 | -560041 | -286583 | São Borja | Sede Municipal | RIO GRANDE DO SUL | 4771 | 6834 | 6191 | 5273 | 4038 | 3055 | 2505 | 2827 | 3586 | 4130 | 5340 | 6466 | 7014
2124 | -54904 | -287296 | Bossoroca | Sede Municipal | RIO GRANDE DO SUL | 4713 | 6598 | 6117 | 5254 | 4026 | 3068 | 2515 | 2843 | 3599 | 4058 | 5196 | 6419 | 6865
2143 | -530949 | -28742 | Quinze de Novembro | Sede Municipal | RIO GRANDE DO SUL | 4587 | 6406 | 5959 | 5060 | 3991 | 3025 | 2466 | 2761 | 3535 | 3881 | 5036 | 6269 | 6656
2145 | -528465 | -287291 | Espumoso | Sede Municipal | RIO GRANDE DO SUL | 4576 | 6336 | 5942 | 5031 | 3981 | 3007 | 2464 | 2758 | 3549 | 3852 | 5039 | 6273 | 6679
2147 | -526919 | -28692 | Mormaço | Sede Municipal | RIO GRANDE DO SUL | 4560 | 6282 | 5862 | 5025 | 3970 | 3014 | 2462 | 2766 | 3536 | 3847 | 5033 | 6270 | 6653
2152 | -521635 | -286827 | Nova Alvorada | Sede Municipal | RIO GRANDE DO SUL | 4500 | 6171 | 5838 | 4907 | 3937 | 2921 | 2443 | 2750 | 3530 | 3783 | 4916 | 6185 | 6620
2154 | -519357 | -287131 | Serafina Corrêa | Sede Municipal | RIO GRANDE DO SUL | 4465 | 6117 | 5822 | 4851 | 3903 | 2898 | 2454 | 2744 | 3495 | 3763 | 4850 | 6135 | 6544
2156 | -517463 | -286542 | Nova Araçá | Sede Municipal | RIO GRANDE DO SUL | 4452 | 6123 | 5738 | 4860 | 3920 | 2907 | 2471 | 2765 | 3490 | 3744 | 4818 | 6126 | 6462
2156 | -517076 | -287296 | Nova Bassano | Sede Municipal | RIO GRANDE DO SUL | 4452 | 6123 | 5738 | 4860 | 3920 | 2907 | 2471 | 2765 | 3490 | 3744 | 4818 | 6126 | 6462
2166 | -507838 | -28681 | Monte Alegre dos Campos | Sede Municipal | RIO GRANDE DO SUL | 4428 | 5996 | 5627 | 4787 | 3913 | 2921 | 2469 | 2795 | 3560 | 3763 | 4862 | 6100 | 6339
2169 | -504299 | -286702 | Bom Jesus | Sede Municipal | RIO GRANDE DO SUL | 4432 | 6030 | 5617 | 4780 | 3895 | 2922 | 2475 | 2805 | 3547 | 3790 | 4885 | 6080 | 6354
2173 | -500682 | -287481 | São José dos Ausentes | Sede Municipal | RIO GRANDE DO SUL | 4451 | 5977 | 5529 | 4790 | 3956 | 2960 | 2550 | 2861 | 3630 | 3804 | 4885 | 6093 | 6381
2200 | -545563 | -285565 | São Miguel das Missões | Sede Municipal | RIO GRANDE DO SUL | 4669 | 6530 | 6042 | 5211 | 4029 | 3049 | 2501 | 2795 | 3580 | 4013 | 5142 | 6373 | 6757
2204 | -541146 | -28644 | Jóia | Sede Municipal | RIO GRANDE DO SUL | 4656 | 6512 | 6038 | 5215 | 4037 | 3046 | 2507 | 2804 | 3562 | 3977 | 5097 | 6334 | 6748
2207 | -538113 | -285795 | Boa Vista do Cadeado | Sede Municipal | RIO GRANDE DO SUL | 4633 | 6456 | 6046 | 5125 | 4030 | 3054 | 2492 | 2788 | 3564 | 3953 | 5071 | 6300 | 6719
2209 | -536053 | -286455 | Cruz Alta | Sede Municipal | RIO GRANDE DO SUL | 4601 | 6384 | 6023 | 5103 | 3991 | 3036 | 2481 | 2794 | 3556 | 3919 | 5030 | 6224 | 6669
2215 | -530966 | -286306 | Ibirubá | Sede Municipal | RIO GRANDE DO SUL | 4578 | 6367 | 5945 | 5060 | 3963 | 3021 | 2479 | 2758 | 3554 | 3877 | 5025 | 6259 | 6624
2216 | -529502 | -286299 | Selbach | Sede Municipal | RIO GRANDE DO SUL | 4580 | 6332 | 5903 | 5028 | 3995 | 3039 | 2474 | 2796 | 3568 | 3879 | 5033 | 6251 | 6664
2217 | -528629 | -285688 | Lagoa dos Três Cantos | Sede Municipal | RIO GRANDE DO SUL | 4580 | 6334 | 5902 | 5021 | 3984 | 3032 | 2479 | 2787 | 3568 | 3864 | 5049 | 6273 | 6665
2217 | -528699 | -28626 | Tapera | Sede Municipal | RIO GRANDE DO SUL | 4580 | 6334 | 5902 | 5021 | 3984 | 3032 | 2479 | 2787 | 3568 | 3864 | 5049 | 6273 | 6665
2218 | -52.75 | -285636 | Victor Graeff | Sede Municipal | RIO GRANDE DO SUL | 4572 | 6354 | 5916 | 5011 | 3969 | 3015 | 2483 | 2776 | 3556 | 3843 | 5030 | 6270 | 6643
2220 | -52596 | -285717 | Tio Hugo | Sede Municipal | RIO GRANDE DO SUL | 4559 | 6285 | 5871 | 5011 | 3990 | 3007 | 2467 | 2772 | 3555 | 3828 | 5024 | 6261 | 6637
2220 | -525109 | -28624 | Ibirapuitã | Sede Municipal | RIO GRANDE DO SUL | 4559 | 6285 | 5871 | 5011 | 3990 | 3007 | 2467 | 2772 | 3555 | 3828 | 5024 | 6261 | 6637
2223 | -522007 | -285885 | Camargo | Sede Municipal | RIO GRANDE DO SUL | 4526 | 6232 | 5840 | 4943 | 3952 | 2965 | 2464 | 2765 | 3538 | 3820 | 4978 | 6197 | 6615
2225 | -520772 | -286466 | Montauri | Sede Municipal | RIO GRANDE DO SUL | 4482 | 6146 | 5777 | 4894 | 3939 | 2922 | 2471 | 2769 | 3510 | 3774 | 4904 | 6114 | 6566
2226 | -519819 | -28561 | Casca | Sede Municipal | RIO GRANDE DO SUL | 4462 | 6107 | 5770 | 4866 | 3914 | 2914 | 2477 | 2782 | 3498 | 3759 | 4869 | 6083 | 6512
2228 | -517901 | -285969 | Paraí | Sede Municipal | RIO GRANDE DO SUL | 4458 | 6107 | 5709 | 4878 | 3945 | 2901 | 2467 | 2774 | 3499 | 3755 | 4865 | 6122 | 6469
2230 | -515802 | -286288 | André da Rocha | Sede Municipal | RIO GRANDE DO SUL | 4445 | 6105 | 5653 | 4837 | 3887 | 2932 | 2464 | 2800 | 3502 | 3764 | 4856 | 6132 | 6403
2267 | -552279 | -28511 | Santo Antônio das Missões | Sede Municipal | RIO GRANDE DO SUL | 4735 | 6650 | 6179 | 5271 | 4041 | 3097 | 2521 | 2841 | 3600 | 4106 | 5224 | 6437 | 6855
2278 | -541511 | -285319 | Eugênio de Castro | Sede Municipal | RIO GRANDE DO SUL | 4658 | 6499 | 6073 | 5190 | 4033 | 3060 | 2518 | 2806 | 3571 | 3999 | 5117 | 6299 | 6738
2280 | -539888 | -285177 | Augusto Pestana | Sede Municipal | RIO GRANDE DO SUL | 4643 | 6480 | 6054 | 5172 | 4028 | 3059 | 2500 | 2793 | 3572 | 3966 | 5085 | 6297 | 6714
2290 | -529933 | -285263 | Colorado | Sede Municipal | RIO GRANDE DO SUL | 4578 | 6338 | 5888 | 5013 | 4000 | 3037 | 2502 | 2811 | 3570 | 3872 | 5037 | 6242 | 6621
2291 | -528186 | -284552 | Não-Me-Toque | Sede Municipal | RIO GRANDE DO SUL | 4577 | 6341 | 5886 | 5005 | 4005 | 3038 | 2497 | 2818 | 3560 | 3867 | 5033 | 6250 | 6621
2294 | -525841 | -284983 | Ernestina | Sede Municipal | RIO GRANDE DO SUL | 4550 | 6287 | 5856 | 4985 | 3980 | 3014 | 2469 | 2790 | 3553 | 3831 | 5001 | 6224 | 6610
2295 | -524681 | -285303 | Nicolau Vergueiro | Sede Municipal | RIO GRANDE DO SUL | 4553 | 6285 | 5870 | 4994 | 3999 | 2988 | 2469 | 2782 | 3561 | 3832 | 5006 | 6219 | 6627
2298 | -521491 | -285363 | Vila Maria | Sede Municipal | RIO GRANDE DO SUL | 4505 | 6171 | 5765 | 4931 | 3968 | 2973 | 2483 | 2787 | 3520 | 3795 | 4947 | 6162 | 6558
2299 | -520272 | -28496 | Santo Antônio do Palma | Sede Municipal | RIO GRANDE DO SUL | 4485 | 6137 | 5741 | 4900 | 3954 | 2958 | 2488 | 2791 | 3516 | 3782 | 4926 | 6124 | 6500
2301 | -518452 | -284763 | Vanini | Sede Municipal | RIO GRANDE DO SUL | 4467 | 6128 | 5699 | 4891 | 3955 | 2928 | 2480 | 2796 | 3510 | 3773 | 4881 | 6098 | 6465
2301 | -518864 | -285316 | São Domingos do Sul | Sede Municipal | RIO GRANDE DO SUL | 4467 | 6128 | 5699 | 4891 | 3955 | 2928 | 2480 | 2796 | 3510 | 3773 | 4881 | 6098 | 6465
2302 | -517069 | -284989 | São Jorge | Sede Municipal | RIO GRANDE DO SUL | 4463 | 6099 | 5682 | 4860 | 3948 | 2929 | 2496 | 2799 | 3523 | 3771 | 4889 | 6114 | 6448
2303 | -516953 | -285426 | Guabiju | Sede Municipal | RIO GRANDE DO SUL | 4460 | 6068 | 5672 | 4841 | 3947 | 2940 | 2514 | 2806 | 3516 | 3767 | 4888 | 6127 | 6427
2310 | -509422 | -285083 | Vacaria | Sede Municipal | RIO GRANDE DO SUL | 4442 | 6043 | 5671 | 4783 | 3877 | 2941 | 2500 | 2802 | 3592 | 3812 | 4870 | 6093 | 6328
2343 | -549609 | -28408 | São Luiz Gonzaga | Sede Municipal | RIO GRANDE DO SUL | 4701 | 6572 | 6119 | 5238 | 4043 | 3088 | 2517 | 2836 | 3593 | 4063 | 5158 | 6381 | 6806
2348 | -544959 | -28351 | Vitória das Missões | Sede Municipal | RIO GRANDE DO SUL | 4681 | 6554 | 6113 | 5192 | 4051 | 3064 | 2508 | 2818 | 3596 | 4020 | 5135 | 6358 | 6759
2350 | -542679 | -28.36 | Entre-Ijuís | Sede Municipal | RIO GRANDE DO SUL | 4657 | 6504 | 6055 | 5182 | 4036 | 3066 | 2516 | 2803 | 3559 | 3991 | 5138 | 6301 | 6735
2352 | -540659 | -28383 | Coronel Barros | Sede Municipal | RIO GRANDE DO SUL | 4647 | 6508 | 6042 | 5192 | 4015 | 3053 | 2509 | 2798 | 3575 | 3978 | 5112 | 6285 | 6702
2353 | -539204 | -283885 | Ijuí | Sede Municipal | RIO GRANDE DO SUL | 4637 | 6480 | 6022 | 5178 | 4012 | 3046 | 2500 | 2796 | 3573 | 3958 | 5100 | 6293 | 6691
2355 | -537724 | -283664 | Bozano | Sede Municipal | RIO GRANDE DO SUL | 4620 | 6451 | 6011 | 5145 | 3992 | 3052 | 2500 | 2796 | 3576 | 3947 | 5074 | 6233 | 6665
2356 | -536559 | -28423 | Pejuçara | Sede Municipal | RIO GRANDE DO SUL | 4608 | 6428 | 5964 | 5120 | 3991 | 3054 | 2505 | 2812 | 3559 | 3926 | 5074 | 6216 | 6650
2360 | -532515 | -283658 | Santa Bárbara do Sul | Sede Municipal | RIO GRANDE DO SUL | 4587 | 6379 | 5923 | 5031 | 4013 | 3037 | 2509 | 2823 | 3571 | 3881 | 5051 | 6203 | 6622
2362 | -530975 | -283946 | Saldanha Marinho | Sede Municipal | RIO GRANDE DO SUL | 4581 | 6343 | 5922 | 5040 | 3994 | 3044 | 2501 | 2816 | 3573 | 3864 | 5036 | 6218 | 6621
2366 | -526909 | -28396 | Santo Antônio do Planalto | Sede Municipal | RIO GRANDE DO SUL | 4559 | 6273 | 5867 | 4989 | 3993 | 3023 | 2495 | 2823 | 3572 | 3850 | 5005 | 6205 | 6613
2370 | -521991 | -284502 | Marau | Sede Municipal | RIO GRANDE DO SUL | 4524 | 6191 | 5759 | 4923 | 3990 | 2995 | 2487 | 2817 | 3555 | 3822 | 4989 | 6209 | 6556
2372 | -520341 | -284321 | Gentil | Sede Municipal | RIO GRANDE DO SUL | 4504 | 6136 | 5748 | 4926 | 3976 | 2971 | 2514 | 2809 | 3555 | 3806 | 4954 | 6152 | 6499
2374 | -518487 | -283854 | David Canabarro | Sede Municipal | RIO GRANDE DO SUL | 4480 | 6125 | 5664 | 4889 | 3965 | 2959 | 2498 | 2821 | 3557 | 3798 | 4913 | 6120 | 6446
2376 | -516381 | -283746 | Ibiraiaras | Sede Municipal | RIO GRANDE DO SUL | 4481 | 6086 | 5702 | 4859 | 3966 | 2966 | 2534 | 2828 | 3555 | 3793 | 4894 | 6137 | 6447
2415 | -548191 | -28257 | Rolador | Sede Municipal | RIO GRANDE DO SUL | 4702 | 6605 | 6137 | 5220 | 4061 | 3086 | 2531 | 2833 | 3590 | 4050 | 5157 | 6373 | 6779
2417 | -546163 | -282562 | Mato Queimado | Sede Municipal | RIO GRANDE DO SUL | 4689 | 6559 | 6126 | 5221 | 4070 | 3082 | 2521 | 2804 | 3589 | 4037 | 5153 | 6352 | 6759
2417 | -546379 | -28288 | Caibaté | Sede Municipal | RIO GRANDE DO SUL | 4689 | 6559 | 6126 | 5221 | 4070 | 3082 | 2521 | 2804 | 3589 | 4037 | 5153 | 6352 | 6759
2421 | -542672 | -283006 | Santo Ângelo | Sede Municipal | RIO GRANDE DO SUL | 4645 | 6463 | 5987 | 5176 | 4011 | 3074 | 2518 | 2815 | 3562 | 3992 | 5148 | 6279 | 6708
2423 | -540137 | -282558 | Catuípe | Sede Municipal | RIO GRANDE DO SUL | 4637 | 6497 | 6041 | 5148 | 4009 | 3049 | 2518 | 2802 | 3574 | 3981 | 5110 | 6263 | 6655
2428 | -535027 | -282838 | Panambi | Sede Municipal | RIO GRANDE DO SUL | 4610 | 6378 | 5935 | 5108 | 4031 | 3061 | 2510 | 2805 | 3595 | 3931 | 5114 | 6223 | 6629
2436 | -527937 | -282963 | Carazinho | Sede Municipal | RIO GRANDE DO SUL | 4565 | 6223 | 5880 | 5007 | 4032 | 3037 | 2512 | 2812 | 3585 | 3863 | 5037 | 6230 | 6566
2439 | -524096 | -28258 | Passo Fundo | Sede Municipal | RIO GRANDE DO SUL | 4553 | 6266 | 5807 | 4945 | 4004 | 3008 | 2512 | 2825 | 3589 | 3837 | 5042 | 6221 | 6582
2442 | -521937 | -282805 | Mato Castelhano | Sede Municipal | RIO GRANDE DO SUL | 4514 | 6161 | 5748 | 4904 | 3982 | 2995 | 2502 | 2831 | 3585 | 3835 | 4967 | 6146 | 6509
2445 | -518746 | -283424 | Ciríaco | Sede Municipal | RIO GRANDE DO SUL | 4510 | 6177 | 5675 | 4899 | 3991 | 3004 | 2520 | 2836 | 3593 | 3815 | 4950 | 6181 | 6480
2446 | -517701 | -283258 | Muliterno | Sede Municipal | RIO GRANDE DO SUL | 4508 | 6130 | 5697 | 4908 | 4003 | 2993 | 2538 | 2845 | 3597 | 3807 | 4927 | 6163 | 6491
2447 | -516866 | -282586 | Caseiros | Sede Municipal | RIO GRANDE DO SUL | 4499 | 6077 | 5705 | 4897 | 4001 | 2980 | 2531 | 2842 | 3586 | 3822 | 4916 | 6145 | 6478
2452 | -51184 | -283137 | Muitos Capões | Sede Municipal | RIO GRANDE DO SUL | 4479 | 6063 | 5698 | 4810 | 3926 | 2951 | 2530 | 2852 | 3623 | 3872 | 4915 | 6106 | 6408
2479 | -556388 | -281949 | Garruchos | Sede Municipal | RIO GRANDE DO SUL | 4738 | 6700 | 6135 | 5271 | 4032 | 3096 | 2532 | 2841 | 3608 | 4133 | 5223 | 6418 | 6865
2483 | -552659 | -281838 | São Nicolau | Sede Municipal | RIO GRANDE DO SUL | 4723 | 6613 | 6123 | 5269 | 4055 | 3097 | 2542 | 2856 | 3614 | 4098 | 5197 | 6403 | 6813
2485 | -550482 | -282252 | Dezesseis de Novembro | Sede Municipal | RIO GRANDE DO SUL | 4705 | 6547 | 6073 | 5274 | 4058 | 3095 | 2531 | 2843 | 3600 | 4069 | 5172 | 6405 | 6796
2498 | -537709 | -28239 | Ajuricaba | Sede Municipal | RIO GRANDE DO SUL | 4617 | 6418 | 6002 | 5104 | 4020 | 3085 | 2531 | 2821 | 3605 | 3945 | 5092 | 6181 | 6604
2501 | -53491 | -28208 | Condor | Sede Municipal | RIO GRANDE DO SUL | 4595 | 6323 | 5923 | 5087 | 4015 | 3059 | 2538 | 2830 | 3584 | 3921 | 5098 | 6171 | 6591
2515 | -520315 | -281677 | Água Santa | Sede Municipal | RIO GRANDE DO SUL | 4542 | 6221 | 5733 | 4939 | 4017 | 3009 | 2513 | 2852 | 3646 | 3869 | 5011 | 6185 | 6506
2516 | -519284 | -281613 | Santa Cecília do Sul | Sede Municipal | RIO GRANDE DO SUL | 4533 | 6205 | 5726 | 4931 | 4005 | 2994 | 2515 | 2862 | 3648 | 3854 | 4978 | 6178 | 6505
2520 | -515253 | -282098 | Lagoa Vermelha | Sede Municipal | RIO GRANDE DO SUL | 4509 | 6107 | 5726 | 4907 | 3974 | 2997 | 2518 | 2873 | 3627 | 3832 | 4925 | 6168 | 6459
2556 | -550271 | -281301 | Roque Gonzales | Sede Municipal | RIO GRANDE DO SUL | 4703 | 6608 | 6119 | 5218 | 4066 | 3072 | 2542 | 2832 | 3631 | 4057 | 5142 | 6371 | 6780
2558 | -548378 | -281238 | Salvador das Missões | Sede Municipal | RIO GRANDE DO SUL | 4696 | 6604 | 6094 | 5206 | 4076 | 3096 | 2531 | 2848 | 3612 | 4038 | 5139 | 6355 | 6758
2558 | -548869 | -28124 | São Pedro do Butiá | Sede Municipal | RIO GRANDE DO SUL | 4696 | 6604 | 6094 | 5206 | 4076 | 3096 | 2531 | 2848 | 3612 | 4038 | 5139 | 6355 | 6758
2559 | -547433 | -281467 | Cerro Largo | Sede Municipal | RIO GRANDE DO SUL | 4685 | 6535 | 6070 | 5191 | 4085 | 3102 | 2535 | 2848 | 3611 | 4033 | 5139 | 6351 | 6727
2561 | -545579 | -28141 | Guarani das Missões | Sede Municipal | RIO GRANDE DO SUL | 4680 | 6534 | 6096 | 5159 | 4060 | 3096 | 2539 | 2844 | 3632 | 4029 | 5141 | 6306 | 6718
2562 | -544629 | -28131 | Sete de Setembro | Sede Municipal | RIO GRANDE DO SUL | 4680 | 6532 | 6066 | 5153 | 4061 | 3104 | 2552 | 2864 | 3638 | 4030 | 5146 | 6308 | 6708
2569 | -536996 | -280672 | Nova Ramada | Sede Municipal | RIO GRANDE DO SUL | 4626 | 6375 | 6017 | 5090 | 4035 | 3088 | 2585 | 2846 | 3630 | 3958 | 5108 | 6170 | 6614
2576 | -53067 | -280563 | Chapada | Sede Municipal | RIO GRANDE DO SUL | 4609 | 6315 | 5914 | 5044 | 4050 | 3065 | 2534 | 2862 | 3651 | 3915 | 5105 | 6252 | 6600
2577 | -529147 | -281154 | Almirante Tamandaré do Sul | Sede Municipal | RIO GRANDE DO SUL | 4613 | 6338 | 5916 | 5018 | 4078 | 3076 | 2552 | 2865 | 3643 | 3883 | 5094 | 6255 | 6631
2579 | -527847 | -281199 | Coqueiros do Sul | Sede Municipal | RIO GRANDE DO SUL | 4588 | 6346 | 5840 | 5010 | 4044 | 3054 | 2542 | 2851 | 3625 | 3875 | 5071 | 6207 | 6588
2580 | -526795 | -28059 | Pontão | Sede Municipal | RIO GRANDE DO SUL | 4578 | 6331 | 5841 | 4956 | 4066 | 3051 | 2539 | 2852 | 3624 | 3876 | 5059 | 6188 | 6559
2583 | -523028 | -281284 | Coxilha | Sede Municipal | RIO GRANDE DO SUL | 4564 | 6243 | 5829 | 4996 | 4038 | 3034 | 2515 | 2882 | 3637 | 3873 | 5029 | 6199 | 6494
2585 | -521442 | -281067 | Vila Lângaro | Sede Municipal | RIO GRANDE DO SUL | 4550 | 6226 | 5817 | 4933 | 4027 | 3033 | 2513 | 2852 | 3642 | 3889 | 5009 | 6160 | 6500
2586 | -520101 | -280657 | Tapejara | Sede Municipal | RIO GRANDE DO SUL | 4554 | 6228 | 5796 | 4965 | 4024 | 3018 | 2532 | 2858 | 3646 | 3880 | 5004 | 6184 | 6521
2588 | -518603 | -28057 | Ibiaçá | Sede Municipal | RIO GRANDE DO SUL | 4550 | 6229 | 5738 | 4975 | 4022 | 3003 | 2518 | 2864 | 3643 | 3863 | 4996 | 6211 | 6543
2593 | -513965 | -281259 | Capão Bonito do Sul | Sede Municipal | RIO GRANDE DO SUL | 4528 | 6197 | 5797 | 4923 | 3946 | 2988 | 2584 | 2872 | 3647 | 3886 | 4933 | 6141 | 6428
2595 | -511937 | -280522 | Esmeralda | Sede Municipal | RIO GRANDE DO SUL | 4505 | 6178 | 5703 | 4886 | 3941 | 2980 | 2563 | 2879 | 3646 | 3873 | 4914 | 6128 | 6375
2622 | -552006 | -280444 | Pirapó | Sede Municipal | RIO GRANDE DO SUL | 4702 | 6612 | 6092 | 5242 | 4049 | 3098 | 2512 | 2821 | 3604 | 4076 | 5182 | 6373 | 6763
2625 | -549359 | -28021 | São Paulo das Missões | Sede Municipal | RIO GRANDE DO SUL | 4695 | 6569 | 6071 | 5208 | 4069 | 3093 | 2535 | 2851 | 3630 | 4046 | 5151 | 6354 | 6756
2626 | -548421 | -279893 | Campina das Missões | Sede Municipal | RIO GRANDE DO SUL | 4686 | 6557 | 6045 | 5184 | 4071 | 3097 | 2535 | 2858 | 3629 | 4039 | 5149 | 6329 | 6744
2627 | -547522 | -27952 | Cândido Godói | Sede Municipal | RIO GRANDE DO SUL | 4680 | 6509 | 6034 | 5179 | 4075 | 3113 | 2540 | 2859 | 3624 | 4036 | 5155 | 6314 | 6724
2628 | -546809 | -28046 | Ubiretama | Sede Municipal | RIO GRANDE DO SUL | 4677 | 6502 | 6045 | 5167 | 4085 | 3108 | 2538 | 2853 | 3631 | 4032 | 5145 | 6302 | 6715
2629 | -545512 | -280255 | Senador Salgado Filho | Sede Municipal | RIO GRANDE DO SUL | 4685 | 6512 | 6075 | 5162 | 4086 | 3114 | 2541 | 2858 | 3646 | 4046 | 5157 | 6313 | 6710
2631 | -543521 | -280301 | Giruá | Sede Municipal | RIO GRANDE DO SUL | 4686 | 6525 | 6076 | 5155 | 4076 | 3111 | 2564 | 2866 | 3659 | 4030 | 5171 | 6297 | 6705
2645 | -529788 | -279931 | Nova Boa Vista | Sede Municipal | RIO GRANDE DO SUL | 4623 | 6306 | 5924 | 5046 | 4102 | 3073 | 2571 | 2877 | 3644 | 3901 | 5127 | 6258 | 6651
2652 | -522592 | -279803 | Sertão | Sede Municipal | RIO GRANDE DO SUL | 4565 | 6242 | 5820 | 4961 | 4026 | 3046 | 2527 | 2891 | 3661 | 3910 | 5039 | 6160 | 6501
2692 | -551384 | -279086 | Porto Xavier | Sede Municipal | RIO GRANDE DO SUL | 4680 | 6595 | 6054 | 5215 | 4039 | 3092 | 2512 | 2821 | 3600 | 4048 | 5137 | 6320 | 6732
2693 | -550105 | -278573 | Porto Lucena | Sede Municipal | RIO GRANDE DO SUL | 4677 | 6546 | 6050 | 5197 | 4042 | 3100 | 2524 | 2831 | 3596 | 4055 | 5131 | 6331 | 6726
2699 | -544801 | -278707 | Santa Rosa | Sede Municipal | RIO GRANDE DO SUL | 4679 | 6486 | 6048 | 5165 | 4092 | 3108 | 2547 | 2845 | 3642 | 4036 | 5168 | 6296 | 6709
2703 | -540154 | -278757 | Inhacorá | Sede Municipal | RIO GRANDE DO SUL | 4677 | 6488 | 6020 | 5166 | 4087 | 3100 | 2563 | 2866 | 3677 | 4004 | 5174 | 6260 | 6715
2704 | -539423 | -279235 | Chiapetta | Sede Municipal | RIO GRANDE DO SUL | 4661 | 6459 | 6013 | 5113 | 4071 | 3102 | 2572 | 2882 | 3682 | 3989 | 5145 | 6215 | 6692
2706 | -537781 | -27853 | Santo Augusto | Sede Municipal | RIO GRANDE DO SUL | 4650 | 6395 | 5989 | 5078 | 4057 | 3116 | 2577 | 2903 | 3685 | 3989 | 5146 | 6199 | 6671
2710 | -533138 | -279011 | Palmeira das Missões | Sede Municipal | RIO GRANDE DO SUL | 4637 | 6399 | 5958 | 5008 | 4040 | 3111 | 2592 | 2910 | 3677 | 3973 | 5128 | 6204 | 6639
2712 | -531107 | -279082 | Novo Barreiro | Sede Municipal | RIO GRANDE DO SUL | 4634 | 6367 | 5928 | 5048 | 4085 | 3099 | 2567 | 2899 | 3653 | 3967 | 5126 | 6241 | 6633
2713 | -530395 | -279209 | Barra Funda | Sede Municipal | RIO GRANDE DO SUL | 4648 | 6391 | 5963 | 5095 | 4105 | 3087 | 2555 | 2899 | 3655 | 3937 | 5134 | 6278 | 6671
2714 | -529235 | -279425 | Sarandi | Sede Municipal | RIO GRANDE DO SUL | 4636 | 6354 | 5958 | 5053 | 4106 | 3085 | 2571 | 2905 | 3668 | 3920 | 5124 | 6240 | 6647
2719 | -524276 | -279408 | Ipiranga do Sul | Sede Municipal | RIO GRANDE DO SUL | 4587 | 6276 | 5840 | 4967 | 4060 | 3076 | 2580 | 2917 | 3687 | 3910 | 5052 | 6135 | 6541
2720 | -523009 | -278549 | Erebango | Sede Municipal | RIO GRANDE DO SUL | 4579 | 6285 | 5816 | 4947 | 4038 | 3058 | 2582 | 2907 | 3678 | 3922 | 5039 | 6153 | 6528
2721 | -522298 | -278916 | Getúlio Vargas | Sede Municipal | RIO GRANDE DO SUL | 4568 | 6259 | 5797 | 4941 | 4022 | 3043 | 2560 | 2901 | 3673 | 3918 | 5041 | 6158 | 6501
2721 | -52264 | -279139 | Estação | Sede Municipal | RIO GRANDE DO SUL | 4568 | 6259 | 5797 | 4941 | 4022 | 3043 | 2560 | 2901 | 3673 | 3918 | 5041 | 6158 | 6501
2723 | -520155 | -279497 | Charrua | Sede Municipal | RIO GRANDE DO SUL | 4559 | 6222 | 5765 | 4981 | 4049 | 3042 | 2527 | 2866 | 3652 | 3903 | 5015 | 6175 | 6505
2723 | -520842 | -278619 | Floriano Peixoto | Sede Municipal | RIO GRANDE DO SUL | 4559 | 6222 | 5765 | 4981 | 4049 | 3042 | 2527 | 2866 | 3652 | 3903 | 5015 | 6175 | 6505
2725 | -518084 | -279475 | Sananduva | Sede Municipal | RIO GRANDE DO SUL | 4579 | 6260 | 5780 | 5010 | 4078 | 3026 | 2564 | 2887 | 3661 | 3896 | 5014 | 6243 | 6535
2727 | -516438 | -279079 | Santo Expedito do Sul | Sede Municipal | RIO GRANDE DO SUL | 4581 | 6293 | 5782 | 4977 | 4042 | 3021 | 2594 | 2907 | 3692 | 3910 | 5001 | 6223 | 6523
2728 | -515387 | -279246 | Tupanci do Sul | Sede Municipal | RIO GRANDE DO SUL | 4567 | 6272 | 5759 | 4964 | 4029 | 3022 | 2594 | 2899 | 3693 | 3912 | 4981 | 6200 | 6480
2732 | -511678 | -278756 | Pinhal da Serra | Sede Municipal | RIO GRANDE DO SUL | 4508 | 6118 | 5713 | 4911 | 3980 | 2976 | 2580 | 2869 | 3648 | 3876 | 4896 | 6132 | 6396
2764 | -546624 | -278267 | Santo Cristo | Sede Municipal | RIO GRANDE DO SUL | 4669 | 6486 | 6001 | 5166 | 4086 | 3095 | 2519 | 2827 | 3653 | 4039 | 5168 | 6269 | 6713
2766 | -544819 | -277602 | Tuparendi | Sede Municipal | RIO GRANDE DO SUL | 4678 | 6497 | 6026 | 5161 | 4089 | 3099 | 2554 | 2843 | 3661 | 4039 | 5186 | 6276 | 6704
2768 | -542362 | -277805 | Três de Maio | Sede Municipal | RIO GRANDE DO SUL | 4675 | 6503 | 6051 | 5125 | 4085 | 3112 | 2563 | 2869 | 3672 | 4023 | 5183 | 6225 | 6689
2769 | -541891 | -278359 | Independência | Sede Municipal | RIO GRANDE DO SUL | 4684 | 6522 | 6042 | 5147 | 4087 | 3110 | 2567 | 2871 | 3668 | 4003 | 5210 | 6281 | 6697
2770 | -540562 | -278349 | Alegria | Sede Municipal | RIO GRANDE DO SUL | 4677 | 6476 | 6003 | 5142 | 4090 | 3107 | 2579 | 2875 | 3691 | 3994 | 5200 | 6261 | 6706
2771 | -539372 | -277911 | São Valério do Sul | Sede Municipal | RIO GRANDE DO SUL | 4660 | 6449 | 6002 | 5095 | 4070 | 3100 | 2583 | 2888 | 3696 | 3982 | 5160 | 6215 | 6683
2778 | -532518 | -27771 | São Pedro das Missões | Sede Municipal | RIO GRANDE DO SUL | 4636 | 6387 | 5888 | 5026 | 4098 | 3105 | 2581 | 2913 | 3675 | 3981 | 5131 | 6214 | 6640
2779 | -531231 | -277794 | São José das Missões | Sede Municipal | RIO GRANDE DO SUL | 4644 | 6373 | 5917 | 5059 | 4115 | 3100 | 2569 | 2908 | 3664 | 3965 | 5136 | 6251 | 6674
2781 | -529086 | -278319 | Rondinha | Sede Municipal | RIO GRANDE DO SUL | 4642 | 6350 | 5940 | 5073 | 4104 | 3102 | 2577 | 2925 | 3679 | 3937 | 5134 | 6228 | 6657
2782 | -52806 | -277763 | Ronda Alta | Sede Municipal | RIO GRANDE DO SUL | 4629 | 6332 | 5919 | 5055 | 4090 | 3092 | 2579 | 2920 | 3676 | 3930 | 5135 | 6194 | 6629
2786 | -524429 | -278262 | Quatro Irmãos | Sede Municipal | RIO GRANDE DO SUL | 4592 | 6252 | 5819 | 4991 | 4066 | 3072 | 2587 | 2913 | 3711 | 3925 | 5082 | 6146 | 6541
2791 | -519989 | -27762 | Centenário | Sede Municipal | RIO GRANDE DO SUL | 4569 | 6195 | 5749 | 4994 | 4069 | 3049 | 2536 | 2885 | 3670 | 3921 | 5047 | 6201 | 6510
2792 | -518261 | -27.82 | São João da Urtiga | Sede Municipal | RIO GRANDE DO SUL | 4586 | 6262 | 5772 | 5021 | 4080 | 3030 | 2568 | 2887 | 3682 | 3911 | 5040 | 6250 | 6532
2794 | -516601 | -277675 | Cacique Doble | Sede Municipal | RIO GRANDE DO SUL | 4593 | 6298 | 5779 | 4982 | 4060 | 3040 | 2609 | 2920 | 3713 | 3923 | 5038 | 6228 | 6528
2795 | -515971 | -277712 | São José do Ouro | Sede Municipal | RIO GRANDE DO SUL | 4572 | 6291 | 5778 | 4957 | 4027 | 3020 | 2592 | 2914 | 3713 | 3921 | 4997 | 6174 | 6484
2827 | -548998 | -27741 | Porto Vera Cruz | Sede Municipal | RIO GRANDE DO SUL | 4651 | 6471 | 5956 | 5176 | 4070 | 3097 | 2518 | 2816 | 3636 | 4025 | 5146 | 6244 | 6650
2829 | -547653 | -276583 | Alecrim | Sede Municipal | RIO GRANDE DO SUL | 4665 | 6492 | 5982 | 5161 | 4075 | 3088 | 2521 | 2838 | 3648 | 4037 | 5188 | 6240 | 6712
2832 | -544443 | -276578 | Tucunduva | Sede Municipal | RIO GRANDE DO SUL | 4663 | 6508 | 5988 | 5139 | 4067 | 3089 | 2542 | 2852 | 3656 | 4035 | 5195 | 6239 | 6648
2835 | -541087 | -276697 | Boa Vista do Buricá | Sede Municipal | RIO GRANDE DO SUL | 4685 | 6532 | 5998 | 5163 | 4096 | 3125 | 2557 | 2864 | 3700 | 4000 | 5227 | 6268 | 6692
2835 | -541279 | -277255 | São José do Inhacorá | Sede Municipal | RIO GRANDE DO SUL | 4685 | 6532 | 5998 | 5163 | 4096 | 3125 | 2557 | 2864 | 3700 | 4000 | 5227 | 6268 | 6692
2837 | -539704 | -277116 | São Martinho | Sede Municipal | RIO GRANDE DO SUL | 4663 | 6465 | 5982 | 5116 | 4079 | 3114 | 2589 | 2898 | 3685 | 3978 | 5182 | 6201 | 6667
2838 | -538057 | -276797 | Campo Novo | Sede Municipal | RIO GRANDE DO SUL | 4660 | 6458 | 5993 | 5104 | 4064 | 3123 | 2586 | 2915 | 3706 | 3990 | 5169 | 6204 | 6610
2839 | -537046 | -277222 | Coronel Bicaco | Sede Municipal | RIO GRANDE DO SUL | 4662 | 6461 | 5974 | 5105 | 4064 | 3126 | 2582 | 2911 | 3699 | 3995 | 5171 | 6225 | 6633
2840 | -536411 | -276644 | Redentora | Sede Municipal | RIO GRANDE DO SUL | 4649 | 6434 | 5947 | 5068 | 4055 | 3114 | 2587 | 2917 | 3688 | 3988 | 5149 | 6200 | 6646
2841 | -535309 | -276626 | Dois Irmãos das Missões | Sede Municipal | RIO GRANDE DO SUL | 4653 | 6448 | 5922 | 5068 | 4080 | 3117 | 2579 | 2927 | 3706 | 3989 | 5170 | 6193 | 6642
2843 | -533106 | -276676 | Boa Vista das Missões | Sede Municipal | RIO GRANDE DO SUL | 4645 | 6380 | 5902 | 5046 | 4077 | 3116 | 2585 | 2937 | 3707 | 3981 | 5139 | 6222 | 6642
2845 | -531355 | -27709 | Sagrada Família | Sede Municipal | RIO GRANDE DO SUL | 4653 | 6377 | 5883 | 5090 | 4112 | 3110 | 2563 | 2914 | 3688 | 3971 | 5147 | 6271 | 6710
2845 | -531823 | -276918 | Lajeado do Bugre | Sede Municipal | RIO GRANDE DO SUL | 4653 | 6377 | 5883 | 5090 | 4112 | 3110 | 2563 | 2914 | 3688 | 3971 | 5147 | 6271 | 6710
2846 | -530644 | -277495 | Novo Xingu | Sede Municipal | RIO GRANDE DO SUL | 4653 | 6335 | 5924 | 5133 | 4115 | 3113 | 2570 | 2895 | 3669 | 3957 | 5160 | 6267 | 6701
2847 | -52915 | -277065 | Engenho Velho | Sede Municipal | RIO GRANDE DO SUL | 4639 | 6277 | 5897 | 5082 | 4109 | 3110 | 2591 | 2930 | 3695 | 3958 | 5147 | 6225 | 6647
2847 | -529943 | -277324 | Constantina | Sede Municipal | RIO GRANDE DO SUL | 4639 | 6277 | 5897 | 5082 | 4109 | 3110 | 2591 | 2930 | 3695 | 3958 | 5147 | 6225 | 6647
2850 | -526526 | -276676 | Cruzaltense | Sede Municipal | RIO GRANDE DO SUL | 4635 | 6368 | 5939 | 5039 | 4087 | 3088 | 2596 | 2912 | 3730 | 3961 | 5119 | 6170 | 6610
2850 | -526253 | -277179 | Campinas do Sul | Sede Municipal | RIO GRANDE DO SUL | 4635 | 6368 | 5939 | 5039 | 4087 | 3088 | 2596 | 2912 | 3730 | 3961 | 5119 | 6170 | 6610
2851 | -525377 | -277296 | Jacutinga | Sede Municipal | RIO GRANDE DO SUL | 4613 | 6280 | 5854 | 5034 | 4079 | 3081 | 2596 | 2920 | 3728 | 3945 | 5098 | 6166 | 6573
2852 | -524174 | -277056 | Paulo Bento | Sede Municipal | RIO GRANDE DO SUL | 4592 | 6222 | 5787 | 5022 | 4063 | 3053 | 2584 | 2929 | 3734 | 3932 | 5088 | 6152 | 6537
2852 | -524853 | -276592 | Ponte Preta | Sede Municipal | RIO GRANDE DO SUL | 4592 | 6222 | 5787 | 5022 | 4063 | 3053 | 2584 | 2929 | 3734 | 3932 | 5088 | 6152 | 6537
2856 | -52051 | -276941 | Áurea | Sede Municipal | RIO GRANDE DO SUL | 4575 | 6210 | 5784 | 5000 | 4042 | 3063 | 2550 | 2899 | 3698 | 3950 | 5034 | 6182 | 6484
2857 | -519126 | -277172 | Carlos Gomes | Sede Municipal | RIO GRANDE DO SUL | 4588 | 6226 | 5797 | 5040 | 4047 | 3056 | 2538 | 2888 | 3687 | 3945 | 5067 | 6231 | 6534
2859 | -517634 | -27708 | Paim Filho | Sede Municipal | RIO GRANDE DO SUL | 4601 | 6274 | 5778 | 5022 | 4086 | 3062 | 2613 | 2903 | 3706 | 3929 | 5044 | 6251 | 6541
2862 | -51459 | -276743 | Barracão | Sede Municipal | RIO GRANDE DO SUL | 4559 | 6219 | 5736 | 4966 | 4018 | 3019 | 2572 | 2885 | 3709 | 3931 | 4978 | 6181 | 6494
2896 | -546662 | -27.58 | Porto Mauá | Sede Municipal | RIO GRANDE DO SUL | 4645 | 6496 | 5967 | 5147 | 4047 | 3056 | 2495 | 2798 | 3622 | 4018 | 5188 | 6231 | 6669
2897 | -545041 | -275769 | Novo Machado | Sede Municipal | RIO GRANDE DO SUL | 4653 | 6504 | 5988 | 5161 | 4040 | 3076 | 2520 | 2818 | 3640 | 4016 | 5176 | 6219 | 6672
2899 | -543058 | -276287 | Horizontina | Sede Municipal | RIO GRANDE DO SUL | 4664 | 6461 | 6026 | 5166 | 4046 | 3096 | 2546 | 2853 | 3682 | 4023 | 5201 | 6225 | 6639
2901 | -541079 | -276141 | Nova Candelária | Sede Municipal | RIO GRANDE DO SUL | 4670 | 6490 | 5985 | 5148 | 4060 | 3119 | 2548 | 2881 | 3693 | 3989 | 5232 | 6229 | 6671
2903 | -53.97 | -275695 | Humaitá | Sede Municipal | RIO GRANDE DO SUL | 4665 | 6422 | 5947 | 5156 | 4067 | 3122 | 2580 | 2923 | 3694 | 3993 | 5208 | 6219 | 6650
2903 | -539498 | -276372 | Sede Nova | Sede Municipal | RIO GRANDE DO SUL | 4665 | 6422 | 5947 | 5156 | 4067 | 3122 | 2580 | 2923 | 3694 | 3993 | 5208 | 6219 | 6650
2905 | -53741 | -276178 | Braga | Sede Municipal | RIO GRANDE DO SUL | 4669 | 6475 | 5942 | 5151 | 4055 | 3130 | 2581 | 2935 | 3693 | 4009 | 5183 | 6244 | 6632
2910 | -532766 | -276352 | Jaboticaba | Sede Municipal | RIO GRANDE DO SUL | 4651 | 6305 | 5910 | 5082 | 4114 | 3117 | 2548 | 2913 | 3710 | 3989 | 5181 | 6281 | 6662
2911 | -531842 | -275654 | Novo Tiradentes | Sede Municipal | RIO GRANDE DO SUL | 4654 | 6315 | 5918 | 5111 | 4125 | 3106 | 2544 | 2895 | 3705 | 3981 | 5177 | 6305 | 6664
2911 | -531677 | -276111 | Cerro Grande | Sede Municipal | RIO GRANDE DO SUL | 4654 | 6315 | 5918 | 5111 | 4125 | 3106 | 2544 | 2895 | 3705 | 3981 | 5177 | 6305 | 6664
2912 | -530758 | -276014 | Liberato Salzano | Sede Municipal | RIO GRANDE DO SUL | 4655 | 6338 | 5901 | 5124 | 4146 | 3114 | 2562 | 2893 | 3697 | 3974 | 5170 | 6273 | 6667
2914 | -528442 | -276144 | Três Palmeiras | Sede Municipal | RIO GRANDE DO SUL | 4612 | 6225 | 5809 | 5034 | 4088 | 3091 | 2600 | 2931 | 3717 | 3976 | 5128 | 6169 | 6577
2917 | -525242 | -275588 | São Valentim | Sede Municipal | RIO GRANDE DO SUL | 4598 | 6200 | 5752 | 5008 | 4104 | 3088 | 2605 | 2927 | 3752 | 3965 | 5099 | 6165 | 6514
2919 | -523803 | -276213 | Barão de Cotegipe | Sede Municipal | RIO GRANDE DO SUL | 4590 | 6197 | 5763 | 5000 | 4060 | 3075 | 2594 | 2945 | 3725 | 3960 | 5073 | 6208 | 6481
2920 | -522701 | -276369 | Erechim | Sede Municipal | RIO GRANDE DO SUL | 4590 | 6226 | 5794 | 4996 | 4053 | 3070 | 2590 | 2938 | 3714 | 3959 | 5048 | 6198 | 6501
2922 | -52092 | -275861 | Gaurama | Sede Municipal | RIO GRANDE DO SUL | 4591 | 6263 | 5770 | 5006 | 4045 | 3066 | 2574 | 2911 | 3715 | 3969 | 5050 | 6217 | 6506
2922 | -520216 | -27572 | Viadutos | Sede Municipal | RIO GRANDE DO SUL | 4591 | 6263 | 5770 | 5006 | 4045 | 3066 | 2574 | 2911 | 3715 | 3969 | 5050 | 6217 | 6506
2924 | -518025 | -27633 | Maximiliano de Almeida | Sede Municipal | RIO GRANDE DO SUL | 4625 | 6317 | 5836 | 5084 | 4093 | 3072 | 2572 | 2893 | 3704 | 3957 | 5081 | 6291 | 6597
2926 | -516673 | -275671 | Machadinho | Sede Municipal | RIO GRANDE DO SUL | 4623 | 6330 | 5791 | 5043 | 4110 | 3078 | 2644 | 2908 | 3727 | 3961 | 5060 | 6246 | 6574
2964 | -543582 | -275108 | Doutor Maurício Cardoso | Sede Municipal | RIO GRANDE DO SUL | 4648 | 6448 | 5994 | 5176 | 4013 | 3088 | 2525 | 2834 | 3685 | 4001 | 5197 | 6210 | 6609
2966 | -540998 | -275004 | Crissiumal | Sede Municipal | RIO GRANDE DO SUL | 4662 | 6446 | 5965 | 5130 | 4039 | 3114 | 2546 | 2887 | 3691 | 4001 | 5241 | 6234 | 6652
2968 | -539301 | -274559 | Três Passos | Sede Municipal | RIO GRANDE DO SUL | 4662 | 6399 | 5932 | 5137 | 4061 | 3122 | 2582 | 2909 | 3700 | 4009 | 5220 | 6219 | 6649
2969 | -538721 | -275403 | Bom Progresso | Sede Municipal | RIO GRANDE DO SUL | 4662 | 6432 | 5929 | 5151 | 4049 | 3111 | 2560 | 2912 | 3708 | 4009 | 5213 | 6242 | 6632
2971 | -536895 | -274974 | Miraguaí | Sede Municipal | RIO GRANDE DO SUL | 4655 | 6445 | 5901 | 5142 | 4071 | 3119 | 2552 | 2922 | 3704 | 4005 | 5174 | 6224 | 6599
2972 | -53501 | -275448 | Erval Seco | Sede Municipal | RIO GRANDE DO SUL | 4651 | 6398 | 5858 | 5134 | 4087 | 3106 | 2560 | 2901 | 3702 | 3996 | 5190 | 6256 | 6621
2973 | -534031 | -274833 | Seberi | Sede Municipal | RIO GRANDE DO SUL | 4651 | 6398 | 5855 | 5116 | 4081 | 3110 | 2567 | 2910 | 3713 | 3998 | 5185 | 6241 | 6638
2975 | -532086 | -275085 | Pinhal | Sede Municipal | RIO GRANDE DO SUL | 4653 | 6329 | 5908 | 5135 | 4104 | 3115 | 2541 | 2907 | 3720 | 3984 | 5179 | 6279 | 6638
2975 | -532427 | -274525 | Cristal do Sul | Sede Municipal | RIO GRANDE DO SUL | 4653 | 6329 | 5908 | 5135 | 4104 | 3115 | 2541 | 2907 | 3720 | 3984 | 5179 | 6279 | 6638
2976 | -53171 | -274747 | Rodeio Bonito | Sede Municipal | RIO GRANDE DO SUL | 4651 | 6329 | 5909 | 5127 | 4110 | 3106 | 2548 | 2898 | 3717 | 3978 | 5177 | 6269 | 6649
2979 | -52896 | -275244 | Trindade do Sul | Sede Municipal | RIO GRANDE DO SUL | 4618 | 6252 | 5808 | 5054 | 4099 | 3099 | 2620 | 2924 | 3740 | 3995 | 5119 | 6148 | 6560
2980 | -527352 | -275303 | Entre Rios do Sul | Sede Municipal | RIO GRANDE DO SUL | 4608 | 6247 | 5819 | 5042 | 4075 | 3103 | 2611 | 2921 | 3736 | 3987 | 5103 | 6130 | 6520
2981 | -52.6 | -27509 | Benjamin Constant do Sul | Sede Municipal | RIO GRANDE DO SUL | 4623 | 6264 | 5786 | 5084 | 4101 | 3107 | 2623 | 2928 | 3759 | 3991 | 5114 | 6180 | 6533
2986 | -521452 | -275007 | Três Arroios | Sede Municipal | RIO GRANDE DO SUL | 4630 | 6314 | 5852 | 5077 | 4073 | 3083 | 2606 | 2938 | 3735 | 3980 | 5101 | 6241 | 6564
2988 | -51.91 | -274681 | Marcelino Ramos | Sede Municipal | RIO GRANDE DO SUL | 4621 | 6315 | 5811 | 5087 | 4061 | 3063 | 2554 | 2886 | 3726 | 3979 | 5089 | 6300 | 6587
3029 | -540818 | -274027 | Tiradentes do Sul | Sede Municipal | RIO GRANDE DO SUL | 4653 | 6426 | 5927 | 5133 | 4050 | 3116 | 2560 | 2874 | 3683 | 4010 | 5219 | 6212 | 6635
3030 | -539895 | -273607 | Esperança do Sul | Sede Municipal | RIO GRANDE DO SUL | 4650 | 6404 | 5902 | 5125 | 4048 | 3124 | 2566 | 2885 | 3696 | 4013 | 5218 | 6210 | 6612
3032 | -537589 | -273715 | Tenente Portela | Sede Municipal | RIO GRANDE DO SUL | 4645 | 6419 | 5901 | 5128 | 4043 | 3112 | 2565 | 2904 | 3710 | 4006 | 5179 | 6183 | 6591
3034 | -535585 | -27.36 | Palmitinho | Sede Municipal | RIO GRANDE DO SUL | 4654 | 6462 | 5853 | 5169 | 4080 | 3109 | 2570 | 2903 | 3719 | 3986 | 5193 | 6202 | 6596
3035 | -534923 | -273691 | Vista Alegre | Sede Municipal | RIO GRANDE DO SUL | 4650 | 6430 | 5845 | 5140 | 4073 | 3116 | 2581 | 2906 | 3732 | 3987 | 5185 | 6203 | 6597
3035 | -534707 | -274009 | Taquaruçu do Sul | Sede Municipal | RIO GRANDE DO SUL | 4650 | 6430 | 5845 | 5140 | 4073 | 3116 | 2581 | 2906 | 3732 | 3987 | 5185 | 6203 | 6597
3036 | -533963 | -273591 | Frederico Westphalen | Sede Municipal | RIO GRANDE DO SUL | 4639 | 6354 | 5856 | 5115 | 4068 | 3104 | 2547 | 2891 | 3740 | 3987 | 5176 | 6231 | 6602
3038 | -531835 | -273611 | Ametista do Sul | Sede Municipal | RIO GRANDE DO SUL | 4645 | 6339 | 5895 | 5148 | 4088 | 3107 | 2567 | 2890 | 3731 | 3978 | 5168 | 6219 | 6613
3040 | -529153 | -274434 | Gramado dos Loureiros | Sede Municipal | RIO GRANDE DO SUL | 4635 | 6249 | 5823 | 5120 | 4134 | 3110 | 2626 | 2917 | 3739 | 4003 | 5147 | 6181 | 6572
3042 | -52776 | -273694 | Nonoai | Sede Municipal | RIO GRANDE DO SUL | 4628 | 6289 | 5823 | 5108 | 4091 | 3114 | 2636 | 2908 | 3766 | 4012 | 5125 | 6130 | 6535
3043 | -526794 | -274242 | Faxinalzinho | Sede Municipal | RIO GRANDE DO SUL | 4629 | 6273 | 5800 | 5091 | 4089 | 3113 | 2633 | 2915 | 3770 | 4012 | 5145 | 6160 | 6549
3044 | -525745 | -273931 | Erval Grande | Sede Municipal | RIO GRANDE DO SUL | 4614 | 6217 | 5759 | 5107 | 4082 | 3091 | 2594 | 2897 | 3754 | 4004 | 5131 | 6177 | 6555
3045 | -524088 | -274073 | Barra do Rio Azul | Sede Municipal | RIO GRANDE DO SUL | 4615 | 6226 | 5791 | 5105 | 4096 | 3070 | 2537 | 2891 | 3741 | 4003 | 5115 | 6243 | 6566
3045 | -524542 | -273851 | Itatiba do Sul | Sede Municipal | RIO GRANDE DO SUL | 4615 | 6226 | 5791 | 5105 | 4096 | 3070 | 2537 | 2891 | 3741 | 4003 | 5115 | 6243 | 6566
3047 | -522979 | -273983 | Aratiba | Sede Municipal | RIO GRANDE DO SUL | 4629 | 6327 | 5867 | 5139 | 4052 | 3060 | 2547 | 2872 | 3725 | 3981 | 5108 | 6264 | 6602
3048 | -521471 | -273572 | Mariano Moro | Sede Municipal | RIO GRANDE DO SUL | 4644 | 6377 | 5884 | 5146 | 4061 | 3061 | 2562 | 2882 | 3745 | 3990 | 5110 | 6279 | 6627
3048 | -521222 | -274367 | Severiano de Almeida | Sede Municipal | RIO GRANDE DO SUL | 4644 | 6377 | 5884 | 5146 | 4061 | 3061 | 2562 | 2882 | 3745 | 3990 | 5110 | 6279 | 6627
3091 | -53865 | -272646 | Derrubadas | Sede Municipal | RIO GRANDE DO SUL | 4626 | 6373 | 5894 | 5139 | 4020 | 3106 | 2532 | 2861 | 3721 | 3994 | 5168 | 6141 | 6564
3093 | -536978 | -272907 | Vista Gaúcha | Sede Municipal | RIO GRANDE DO SUL | 4651 | 6475 | 5859 | 5165 | 4045 | 3092 | 2558 | 2898 | 3716 | 4000 | 5195 | 6193 | 6611
3095 | -534261 | -272796 | Caiçara | Sede Municipal | RIO GRANDE DO SUL | 4654 | 6456 | 5867 | 5169 | 4059 | 3113 | 2577 | 2906 | 3735 | 3997 | 5185 | 6199 | 6584
3099 | -530346 | -272506 | Alpestre | Sede Municipal | RIO GRANDE DO SUL | 4646 | 6296 | 5844 | 5169 | 4084 | 3111 | 2612 | 2889 | 3743 | 4018 | 5172 | 6204 | 6611
3099 | -53058 | -273302 | Planalto | Sede Municipal | RIO GRANDE DO SUL | 4646 | 6296 | 5844 | 5169 | 4084 | 3111 | 2612 | 2889 | 3743 | 4018 | 5172 | 6204 | 6611
3101 | -528422 | -272978 | Rio dos Índios | Sede Municipal | RIO GRANDE DO SUL | 4658 | 6296 | 5872 | 5169 | 4123 | 3131 | 2636 | 2925 | 3779 | 4026 | 5169 | 6186 | 6588
3149 | -537113 | -271931 | Barra do Guarita | Sede Municipal | RIO GRANDE DO SUL | 4625 | 6407 | 5867 | 5152 | 4025 | 3093 | 2515 | 2857 | 3711 | 3998 | 5166 | 6158 | 6552
3150 | -536085 | -272114 | Pinheirinho do Vale | Sede Municipal | RIO GRANDE DO SUL | 4642 | 6456 | 5859 | 5155 | 4036 | 3101 | 2530 | 2866 | 3725 | 4003 | 5186 | 6200 | 6589
3152 | -534027 | -271612 | Vicente Dutra | Sede Municipal | RIO GRANDE DO SUL | 4640 | 6429 | 5857 | 5155 | 4041 | 3096 | 2541 | 2857 | 3731 | 4010 | 5172 | 6201 | 6588
3154 | -532548 | -271955 | Iraí | Sede Municipal | RIO GRANDE DO SUL | 4645 | 6368 | 5881 | 5182 | 4062 | 3092 | 2569 | 2870 | 3727 | 4000 | 5169 | 6199 | 6618
24087 | -610475 | -134827 | Pimenteiras do Oeste | Sede Municipal | RONDÔNIA | 4832 | 4846 | 4696 | 4697 | 4737 | 4259 | 4369 | 4594 | 5105 | 5058 | 5265 | 5251 | 5108
24092 | -605446 | -134951 | Cabixi | Sede Municipal | RONDÔNIA | 4795 | 4848 | 4636 | 4693 | 4769 | 4243 | 4329 | 4520 | 4991 | 4941 | 5249 | 5212 | 5110
24789 | -608173 | -131874 | Cerejeiras | Sede Municipal | RONDÔNIA | 4767 | 4752 | 4663 | 4705 | 4632 | 4233 | 4354 | 4494 | 4965 | 4956 | 5239 | 5174 | 5044
25030 | -605459 | -131178 | Colorado do Oeste | Sede Municipal | RONDÔNIA | 4684 | 4642 | 4466 | 4529 | 4556 | 4169 | 4356 | 4539 | 5017 | 4913 | 5089 | 5029 | 4909
25269 | -609421 | -129982 | Corumbiara | Sede Municipal | RONDÔNIA | 4728 | 4672 | 4590 | 4566 | 4583 | 4205 | 4374 | 4512 | 5029 | 4940 | 5193 | 5122 | 4948
25773 | -601493 | -127506 | Vilhena | Sede Municipal | RONDÔNIA | 4634 | 4582 | 4449 | 4425 | 4519 | 4241 | 4364 | 4539 | 5048 | 4797 | 4948 | 4872 | 4824
26274 | -609026 | -125533 | Chupinguaia | Sede Municipal | RONDÔNIA | 4726 | 4630 | 4568 | 4572 | 4591 | 4247 | 4379 | 4499 | 4958 | 4959 | 5229 | 5126 | 4948
26772 | -642284 | -124371 | Costa Marques | Sede Municipal | RONDÔNIA | 4640 | 4665 | 4537 | 4485 | 4556 | 3920 | 4164 | 4372 | 4886 | 4934 | 5128 | 5096 | 4936
27338 | -616037 | -121758 | Parecis | Sede Municipal | RONDÔNIA | 4646 | 4426 | 4401 | 4492 | 4571 | 4155 | 4335 | 4482 | 4984 | 4949 | 5134 | 5008 | 4815
27591 | -635684 | -120524 | São Francisco do Guaporé | Sede Municipal | RONDÔNIA | 4582 | 4540 | 4414 | 4406 | 4471 | 3892 | 4187 | 4398 | 4854 | 4908 | 5129 | 4980 | 4805
27608 | -618379 | -121405 | Alto Alegre dos Parecis | Sede Municipal | RONDÔNIA | 4624 | 4455 | 4395 | 4426 | 4487 | 4087 | 4311 | 4454 | 4996 | 5019 | 5132 | 4964 | 4762
28157 | -619958 | -119287 | Alta Floresta D'Oeste | Sede Municipal | RONDÔNIA | 4635 | 4414 | 4386 | 4494 | 4536 | 4106 | 4323 | 4457 | 4981 | 4986 | 5163 | 5008 | 4760
28159 | -617781 | -119078 | Santa Luzia D'Oeste | Sede Municipal | RONDÔNIA | 4666 | 4504 | 4415 | 4561 | 4562 | 4172 | 4377 | 4496 | 4960 | 4990 | 5146 | 4998 | 4811
28161 | -615031 | -119027 | São Felipe D'Oeste | Sede Municipal | RONDÔNIA | 4678 | 4522 | 4453 | 4580 | 4596 | 4179 | 4371 | 4496 | 4948 | 4969 | 5180 | 5007 | 4836
28423 | -630337 | -117699 | Seringueiras | Sede Municipal | RONDÔNIA | 4576 | 4477 | 4418 | 4410 | 4432 | 3937 | 4242 | 4441 | 4911 | 4951 | 5042 | 4958 | 4688
28440 | -613158 | -118299 | Primavera de Rondônia | Sede Municipal | RONDÔNIA | 4645 | 4450 | 4426 | 4531 | 4519 | 4216 | 4359 | 4543 | 4938 | 4910 | 5083 | 4972 | 4794
28704 | -627197 | -116957 | São Miguel do Guaporé | Sede Municipal | RONDÔNIA | 4611 | 4455 | 4454 | 4445 | 4474 | 3962 | 4277 | 4474 | 4924 | 5025 | 5115 | 4983 | 4746
28708 | -623131 | -117251 | Nova Brasilândia D'Oeste | Sede Municipal | RONDÔNIA | 4597 | 4452 | 4404 | 4432 | 4461 | 3980 | 4349 | 4444 | 4945 | 4937 | 5116 | 4912 | 4732
28711 | -619993 | -117091 | Novo Horizonte do Oeste | Sede Municipal | RONDÔNIA | 4651 | 4502 | 4408 | 4552 | 4558 | 4109 | 4386 | 4455 | 4970 | 4972 | 5140 | 5021 | 4734
28714 | -617719 | -117275 | Rolim de Moura | Sede Municipal | RONDÔNIA | 4634 | 4452 | 4414 | 4572 | 4531 | 4116 | 4359 | 4500 | 4878 | 4951 | 5129 | 4940 | 4768
28720 | -611984 | -116724 | Pimenta Bueno | Sede Municipal | RONDÔNIA | 4651 | 4430 | 4407 | 4551 | 4512 | 4193 | 4402 | 4547 | 4996 | 4888 | 5088 | 4981 | 4821
29280 | -610256 | -11527 | Espigão D'Oeste | Sede Municipal | RONDÔNIA | 4659 | 4491 | 4448 | 4500 | 4485 | 4159 | 4423 | 4571 | 4961 | 4926 | 5155 | 5025 | 4772
29552 | -619487 | -114257 | Castanheiras | Sede Municipal | RONDÔNIA | 4631 | 4432 | 4382 | 4505 | 4570 | 4135 | 4343 | 4480 | 4881 | 4882 | 5152 | 5047 | 4757
29557 | -614566 | -114347 | Cacoal | Sede Municipal | RONDÔNIA | 4622 | 4339 | 4362 | 4476 | 4518 | 4143 | 4385 | 4538 | 4962 | 4923 | 5109 | 4973 | 4739
29830 | -622852 | -113467 | Alvorada D'Oeste | Sede Municipal | RONDÔNIA | 4625 | 4463 | 4467 | 4480 | 4547 | 4068 | 4343 | 4484 | 4924 | 4905 | 5079 | 5000 | 4738
30115 | -618991 | -111694 | Presidente Médici | Sede Municipal | RONDÔNIA | 4636 | 4488 | 4412 | 4490 | 4524 | 4124 | 4398 | 4473 | 4892 | 4929 | 5171 | 4968 | 4763
30119 | -615179 | -111964 | Ministro Andreazza | Sede Municipal | RONDÔNIA | 4592 | 4341 | 4380 | 4425 | 4435 | 4065 | 4374 | 4553 | 4927 | 4878 | 5018 | 4944 | 4767
30400 | -623644 | -111265 | Urupá | Sede Municipal | RONDÔNIA | 4610 | 4425 | 4389 | 4416 | 4526 | 4062 | 4360 | 4494 | 4891 | 4908 | 5186 | 4958 | 4710
30702 | -626701 | -110294 | Mirante da Serra | Sede Municipal | RONDÔNIA | 4575 | 4404 | 4318 | 4379 | 4454 | 3999 | 4322 | 4459 | 4903 | 4924 | 5113 | 4958 | 4667
31012 | -625562 | -109122 | Nova União | Sede Municipal | RONDÔNIA | 4581 | 4378 | 4355 | 4447 | 4462 | 4010 | 4326 | 4446 | 4887 | 4934 | 5129 | 4960 | 4638
31015 | -622562 | -109337 | Teixeirópolis | Sede Municipal | RONDÔNIA | 4625 | 4527 | 4388 | 4431 | 4490 | 4054 | 4385 | 4520 | 4946 | 4872 | 5181 | 4991 | 4712
31018 | -619326 | -108782 | Ji-Paraná | Sede Municipal | RONDÔNIA | 4606 | 4411 | 4425 | 4454 | 4505 | 4074 | 4363 | 4430 | 4867 | 4877 | 5149 | 4968 | 4747
31295 | -65.33 | -107893 | Guajará-Mirim | Sede Municipal | RONDÔNIA | 4585 | 4513 | 4470 | 4356 | 4433 | 3960 | 4141 | 4378 | 4908 | 4972 | 5134 | 4912 | 4834
31643 | -62257 | -107171 | Ouro Preto do Oeste | Sede Municipal | RONDÔNIA | 4573 | 4417 | 4270 | 4401 | 4491 | 4075 | 4380 | 4456 | 4889 | 4847 | 5094 | 4918 | 4637
31948 | -636212 | -105699 | Campo Novo de Rondônia | Sede Municipal | RONDÔNIA | 4525 | 4244 | 4346 | 4326 | 4462 | 4093 | 4365 | 4384 | 4862 | 4895 | 5014 | 4761 | 4553
31957 | -627375 | -106104 | Governador Jorge Teixeira | Sede Municipal | RONDÔNIA | 4569 | 4374 | 4297 | 4399 | 4516 | 4007 | 4343 | 4464 | 4886 | 4935 | 5079 | 4847 | 4676
32579 | -653351 | -104081 | Nova Mamoré | Sede Municipal | RONDÔNIA | 4568 | 4498 | 4513 | 4359 | 4416 | 3939 | 4181 | 4391 | 4860 | 5001 | 5115 | 4798 | 4748
32608 | -624792 | -104322 | Jaru | Sede Municipal | RONDÔNIA | 4561 | 4348 | 4357 | 4377 | 4493 | 4029 | 4428 | 4457 | 4832 | 4903 | 5056 | 4854 | 4597
32611 | -621285 | -104268 | Vale do Paraíso | Sede Municipal | RONDÔNIA | 4576 | 4368 | 4326 | 4380 | 4513 | 4060 | 4422 | 4514 | 4879 | 4863 | 5062 | 4864 | 4663
32929 | -632983 | -102594 | Monte Negro | Sede Municipal | RONDÔNIA | 4531 | 4210 | 4407 | 4386 | 4453 | 4005 | 4380 | 4432 | 4905 | 4918 | 5013 | 4759 | 4510
32932 | -629003 | -103387 | Cacaulândia | Sede Municipal | RONDÔNIA | 4537 | 4270 | 4269 | 4389 | 4497 | 4036 | 4362 | 4448 | 4891 | 4887 | 5040 | 4804 | 4554
33253 | -638312 | -10206 | Buritis | Sede Municipal | RONDÔNIA | 4501 | 4301 | 4383 | 4334 | 4379 | 3981 | 4302 | 4378 | 4837 | 4905 | 4964 | 4738 | 4505
33268 | -623543 | -102487 | Theobroma | Sede Municipal | RONDÔNIA | 4540 | 4380 | 4289 | 4294 | 4477 | 4038 | 4430 | 4494 | 4835 | 4844 | 4988 | 4785 | 4618
34288 | -63033 | -99061 | Ariquemes | Sede Municipal | RONDÔNIA | 4494 | 4302 | 4315 | 4285 | 4416 | 3982 | 4332 | 4396 | 4740 | 4854 | 4967 | 4728 | 4616
34297 | -621745 | -98577 | Vale do Anari | Sede Municipal | RONDÔNIA | 4535 | 4335 | 4363 | 4337 | 4456 | 4057 | 4410 | 4536 | 4849 | 4809 | 4970 | 4716 | 4590
35011 | -633193 | -97147 | Alto Paraíso | Sede Municipal | RONDÔNIA | 4514 | 4301 | 4376 | 4326 | 4375 | 4015 | 4324 | 4422 | 4854 | 4855 | 5026 | 4768 | 4519
35016 | -628985 | -97049 | Rio Crespo | Sede Municipal | RONDÔNIA | 4512 | 4211 | 4351 | 4277 | 4372 | 4045 | 4368 | 4459 | 4835 | 4844 | 4987 | 4802 | 4596
36134 | -62585 | -93611 | Cujubim | Sede Municipal | RONDÔNIA | 4494 | 4160 | 4290 | 4344 | 4295 | 4005 | 4422 | 4495 | 4870 | 4799 | 4968 | 4729 | 4545
36140 | -619976 | -94275 | Machadinho D'Oeste | Sede Municipal | RONDÔNIA | 4515 | 4194 | 4310 | 4331 | 4344 | 4045 | 4484 | 4591 | 4853 | 4844 | 4985 | 4679 | 4517
36884 | -631787 | -91954 | Itapuã do Oeste | Sede Municipal | RONDÔNIA | 4524 | 4196 | 4388 | 4293 | 4336 | 3995 | 4409 | 4551 | 4846 | 4957 | 5030 | 4787 | 4497
38394 | -639008 | -87616 | Porto Velho | Capital Estadual | RONDÔNIA | 4480 | 4213 | 4439 | 4321 | 4345 | 3970 | 4277 | 4468 | 4842 | 4856 | 4953 | 4648 | 4426
38396 | -63701 | -87911 | Candeias do Jamari | Sede Municipal | RONDÔNIA | 4465 | 4244 | 4383 | 4346 | 4323 | 4003 | 4364 | 4487 | 4740 | 4772 | 4865 | 4657 | 4393
68862 | -604394 | 0.9396 | Rorainópolis | Sede Municipal | RORAIMA | 4710 | 4506 | 4598 | 4659 | 4426 | 4106 | 4374 | 4459 | 5008 | 5348 | 5332 | 5000 | 4707
68870 | -596968 | 0.8767 | Caroebe | Sede Municipal | RORAIMA | 4676 | 4412 | 4486 | 4486 | 4334 | 4137 | 4452 | 4501 | 5095 | 5289 | 5250 | 5053 | 4618
69051 | -600387 | 10169 | São Luiz | Sede Municipal | RORAIMA | 4713 | 4455 | 4523 | 4619 | 4409 | 4155 | 4416 | 4470 | 5048 | 5351 | 5336 | 5096 | 4674
69052 | -599137 | 0.9513 | São João da Baliza | Sede Municipal | RORAIMA | 4698 | 4459 | 4525 | 4593 | 4380 | 4125 | 4449 | 4438 | 5001 | 5310 | 5310 | 5098 | 4689
70410 | -611282 | 18199 | Caracaraí | Sede Municipal | RORAIMA | 4822 | 4624 | 4755 | 4922 | 4587 | 4194 | 4500 | 4496 | 4993 | 5460 | 5393 | 5136 | 4807
70878 | -610529 | 21668 | Iracema | Sede Municipal | RORAIMA | 4862 | 4649 | 4748 | 5064 | 4680 | 4327 | 4509 | 4552 | 4985 | 5477 | 5406 | 5152 | 4800
71062 | -609209 | 24448 | Mucajaí | Sede Municipal | RORAIMA | 4858 | 4610 | 4678 | 4939 | 4661 | 4277 | 4539 | 4585 | 5063 | 5549 | 5423 | 5207 | 4760
71221 | -606029 | 26105 | Cantá | Sede Municipal | RORAIMA | 4867 | 4580 | 4666 | 4944 | 4676 | 4324 | 4558 | 4587 | 5091 | 5621 | 5468 | 5187 | 4702
71344 | -606762 | 28231 | Boa Vista | Capital Estadual | RORAIMA | 4886 | 4597 | 4712 | 4946 | 4790 | 4426 | 4599 | 4690 | 5147 | 5527 | 5431 | 5114 | 4662
71456 | -613076 | 29882 | Alto Alegre | Sede Municipal | RORAIMA | 4850 | 4535 | 4727 | 4945 | 4761 | 4389 | 4596 | 4748 | 5148 | 5444 | 5304 | 4980 | 4630
71706 | -598337 | 33613 | Bonfim | Sede Municipal | RORAIMA | 5085 | 4755 | 4844 | 5136 | 5029 | 4645 | 4855 | 4897 | 5324 | 5746 | 5655 | 5315 | 4813
71864 | -614185 | 36531 | Amajari | Sede Municipal | RORAIMA | 5129 | 4863 | 4997 | 5210 | 5124 | 4742 | 4830 | 4977 | 5432 | 5755 | 5535 | 5237 | 4844
71998 | -596317 | 38821 | Normandia | Sede Municipal | RORAIMA | 5096 | 4717 | 4877 | 5146 | 5078 | 4798 | 4964 | 5050 | 5478 | 5777 | 5403 | 5138 | 4728
72195 | -611481 | 44795 | Pacaraima | Sede Municipal | RORAIMA | 5085 | 4815 | 5032 | 5200 | 5280 | 4861 | 4728 | 4860 | 5219 | 5618 | 5462 | 5159 | 4785
72220 | -601634 | 45949 | Uiramutã | Sede Municipal | RORAIMA | 5142 | 4833 | 5071 | 5309 | 5245 | 4867 | 4855 | 5082 | 5407 | 5709 | 5520 | 5162 | 4650
1748 | -497226 | -293104 | Passo de Torres | Sede Municipal | SANTA CATARINA | 4232 | 5850 | 5422 | 4581 | 3839 | 2964 | 2444 | 2658 | 3336 | 3525 | 4342 | 5735 | 6082
1817 | -499499 | -291969 | Praia Grande | Sede Municipal | SANTA CATARINA | 3939 | 5175 | 4867 | 4198 | 3671 | 2854 | 2422 | 2658 | 3347 | 3379 | 3995 | 5238 | 5463
1818 | -498036 | -292191 | São João do Sul | Sede Municipal | SANTA CATARINA | 4031 | 5329 | 5026 | 4319 | 3742 | 2888 | 2441 | 2687 | 3357 | 3461 | 4106 | 5381 | 5637
1821 | -495845 | -291532 | Balneário Gaivota | Sede Municipal | SANTA CATARINA | 4363 | 6112 | 5594 | 4753 | 3944 | 2985 | 2475 | 2672 | 3358 | 3585 | 4569 | 5966 | 6347
1891 | -497148 | -291365 | Santa Rosa do Sul | Sede Municipal | SANTA CATARINA | 4098 | 5520 | 5158 | 4430 | 3785 | 2929 | 2435 | 2673 | 3360 | 3465 | 4164 | 5492 | 5768
1892 | -496332 | -291085 | Sombrio | Sede Municipal | SANTA CATARINA | 4216 | 5748 | 5362 | 4581 | 3841 | 2980 | 2441 | 2686 | 3368 | 3520 | 4325 | 5710 | 6034
1962 | -497628 | -289966 | Jacinto Machado | Sede Municipal | SANTA CATARINA | 4092 | 5468 | 5148 | 4420 | 3772 | 2926 | 2437 | 2680 | 3384 | 3476 | 4170 | 5482 | 5736
1963 | -496435 | -289874 | Ermo | Sede Municipal | SANTA CATARINA | 4185 | 5639 | 5308 | 4542 | 3833 | 2971 | 2444 | 2688 | 3396 | 3504 | 4295 | 5641 | 5955
1965 | -494241 | -289811 | Balneário Arroio do Silva | Sede Municipal | SANTA CATARINA | 4331 | 6033 | 5549 | 4688 | 3903 | 3022 | 2456 | 2688 | 3394 | 3585 | 4489 | 5867 | 6292
2034 | -496835 | -289277 | Turvo | Sede Municipal | SANTA CATARINA | 4148 | 5580 | 5240 | 4480 | 3825 | 2960 | 2448 | 2694 | 3396 | 3495 | 4231 | 5574 | 5849
2036 | -494922 | -289361 | Araranguá | Sede Municipal | SANTA CATARINA | 4286 | 5901 | 5469 | 4667 | 3860 | 3020 | 2461 | 2695 | 3401 | 3564 | 4406 | 5791 | 6190
2104 | -498425 | -288292 | Timbé do Sul | Sede Municipal | SANTA CATARINA | 3923 | 5061 | 4836 | 4229 | 3656 | 2829 | 2420 | 2703 | 3362 | 3329 | 3994 | 5192 | 5462
2105 | -497218 | -288011 | Morro Grande | Sede Municipal | SANTA CATARINA | 3950 | 5200 | 4915 | 4252 | 3666 | 2873 | 2432 | 2672 | 3362 | 3367 | 3974 | 5238 | 5446
2106 | -496383 | -288249 | Meleiro | Sede Municipal | SANTA CATARINA | 4047 | 5422 | 5068 | 4341 | 3726 | 2917 | 2438 | 2687 | 3373 | 3435 | 4106 | 5412 | 5637
2108 | -49461 | -288468 | Maracajá | Sede Municipal | SANTA CATARINA | 4219 | 5788 | 5322 | 4554 | 3825 | 2999 | 2461 | 2698 | 3416 | 3541 | 4341 | 5706 | 5977
2110 | -492411 | -288049 | Balneário Rincão | Sede Municipal | SANTA CATARINA | 4312 | 6016 | 5499 | 4629 | 3858 | 3001 | 2481 | 2682 | 3403 | 3600 | 4501 | 5863 | 6218
2179 | -494789 | -287458 | Forquilhinha | Sede Municipal | SANTA CATARINA | 4108 | 5482 | 5104 | 4431 | 3746 | 2955 | 2477 | 2704 | 3411 | 3486 | 4211 | 5523 | 5763
2180 | -493733 | -286728 | Criciúma | Sede Municipal | SANTA CATARINA | 4183 | 5659 | 5234 | 4498 | 3788 | 2980 | 2491 | 2704 | 3425 | 3538 | 4320 | 5647 | 5914
2180 | -493091 | -287137 | Içara | Sede Municipal | SANTA CATARINA | 4183 | 5659 | 5234 | 4498 | 3788 | 2980 | 2491 | 2704 | 3425 | 3538 | 4320 | 5647 | 5914
2181 | -492174 | -286516 | Morro da Fumaça | Sede Municipal | SANTA CATARINA | 4257 | 5857 | 5376 | 4560 | 3822 | 2996 | 2499 | 2708 | 3432 | 3569 | 4412 | 5768 | 6086
2250 | -49506 | -286343 | Nova Veneza | Sede Municipal | SANTA CATARINA | 3945 | 5073 | 4836 | 4205 | 3599 | 2885 | 2471 | 2681 | 3386 | 3381 | 4033 | 5262 | 5525
2251 | -494319 | -28596 | Siderópolis | Sede Municipal | SANTA CATARINA | 4009 | 5244 | 4921 | 4305 | 3699 | 2902 | 2465 | 2697 | 3399 | 3444 | 4098 | 5365 | 5568
2252 | -49334 | -285991 | Cocal do Sul | Sede Municipal | SANTA CATARINA | 4111 | 5493 | 5100 | 4425 | 3753 | 2945 | 2487 | 2707 | 3427 | 3484 | 4224 | 5521 | 5771
2254 | -49157 | -285541 | Treze de Maio | Sede Municipal | SANTA CATARINA | 4228 | 5775 | 5318 | 4534 | 3789 | 2987 | 2496 | 2710 | 3440 | 3538 | 4378 | 5721 | 6053
2254 | -491326 | -286331 | Sangão | Sede Municipal | SANTA CATARINA | 4228 | 5775 | 5318 | 4534 | 3789 | 2987 | 2496 | 2710 | 3440 | 3538 | 4378 | 5721 | 6053
2255 | -49.03 | -286151 | Jaguaruna | Sede Municipal | SANTA CATARINA | 4270 | 5912 | 5392 | 4573 | 3793 | 3007 | 2497 | 2721 | 3445 | 3575 | 4413 | 5766 | 6146
2325 | -494638 | -285101 | Treviso | Sede Municipal | SANTA CATARINA | 3959 | 5164 | 4818 | 4239 | 3652 | 2878 | 2488 | 2685 | 3412 | 3408 | 4020 | 5250 | 5496
2326 | -493242 | -285185 | Urussanga | Sede Municipal | SANTA CATARINA | 4103 | 5450 | 5087 | 4419 | 3761 | 2940 | 2494 | 2693 | 3436 | 3494 | 4207 | 5480 | 5777
2329 | -490148 | -284718 | Tubarão | Sede Municipal | SANTA CATARINA | 4241 | 5768 | 5342 | 4542 | 3780 | 2997 | 2519 | 2723 | 3470 | 3584 | 4398 | 5699 | 6074
2332 | -487777 | -284848 | Laguna | Sede Municipal | SANTA CATARINA | 4438 | 6210 | 5642 | 4818 | 3888 | 3051 | 2531 | 2749 | 3447 | 3703 | 4671 | 6059 | 6481
2398 | -494039 | -283864 | Lauro Muller | Sede Municipal | SANTA CATARINA | 3960 | 5156 | 4804 | 4213 | 3638 | 2868 | 2508 | 2695 | 3424 | 3453 | 4037 | 5240 | 5483
2401 | -491953 | -284343 | Pedras Grandes | Sede Municipal | SANTA CATARINA | 4221 | 5689 | 5277 | 4546 | 3785 | 2969 | 2527 | 2729 | 3484 | 3596 | 4389 | 5666 | 5992
2403 | -489636 | -284503 | Capivari de Baixo | Sede Municipal | SANTA CATARINA | 4281 | 5848 | 5421 | 4595 | 3810 | 2991 | 2533 | 2751 | 3482 | 3611 | 4455 | 5738 | 6143
2404 | -488764 | -28382 | Pescaria Brava | Sede Municipal | SANTA CATARINA | 4293 | 5914 | 5423 | 4632 | 3805 | 3002 | 2513 | 2736 | 3451 | 3615 | 4446 | 5793 | 6182
2464 | -499462 | -282892 | São Joaquim | Sede Municipal | SANTA CATARINA | 4459 | 5847 | 5488 | 4791 | 3926 | 3011 | 2613 | 2880 | 3668 | 3906 | 4881 | 6094 | 6401
2467 | -496377 | -283381 | Bom Jardim da Serra | Sede Municipal | SANTA CATARINA | 4354 | 5550 | 5305 | 4648 | 3860 | 3008 | 2656 | 2884 | 3674 | 3876 | 4750 | 5884 | 6146
2470 | -492991 | -283492 | Orleans | Sede Municipal | SANTA CATARINA | 4044 | 5280 | 4931 | 4332 | 3706 | 2915 | 2512 | 2708 | 3458 | 3536 | 4160 | 5395 | 5601
2472 | -491705 | -282686 | Braço do Norte | Sede Municipal | SANTA CATARINA | 4217 | 5701 | 5239 | 4522 | 3797 | 2973 | 2528 | 2735 | 3501 | 3607 | 4380 | 5649 | 5976
2472 | -491811 | -283149 | São Ludgero | Sede Municipal | SANTA CATARINA | 4217 | 5701 | 5239 | 4522 | 3797 | 2973 | 2528 | 2735 | 3501 | 3607 | 4380 | 5649 | 5976
2473 | -490431 | -283212 | Gravatal | Sede Municipal | SANTA CATARINA | 4249 | 5764 | 5301 | 4534 | 3808 | 2991 | 2541 | 2750 | 3502 | 3618 | 4425 | 5709 | 6041
2475 | -488174 | -283344 | Imaruí | Sede Municipal | SANTA CATARINA | 4231 | 5770 | 5332 | 4544 | 3752 | 2980 | 2510 | 2732 | 3464 | 3587 | 4345 | 5680 | 6082
2543 | -492256 | -281814 | Grão Pará | Sede Municipal | SANTA CATARINA | 4103 | 5467 | 5049 | 4424 | 3739 | 2935 | 2543 | 2734 | 3468 | 3552 | 4200 | 5453 | 5674
2545 | -490219 | -282453 | Armazém | Sede Municipal | SANTA CATARINA | 4248 | 5742 | 5304 | 4574 | 3814 | 2993 | 2571 | 2763 | 3508 | 3618 | 4427 | 5672 | 5994
2546 | -489872 | -281614 | São Martinho | Sede Municipal | SANTA CATARINA | 4269 | 5815 | 5346 | 4579 | 3820 | 3001 | 2568 | 2770 | 3506 | 3632 | 4431 | 5712 | 6051
2549 | -486663 | -282289 | Imbituba | Sede Municipal | SANTA CATARINA | 4310 | 5949 | 5455 | 4703 | 3785 | 3034 | 2532 | 2748 | 3440 | 3652 | 4451 | 5784 | 6184
2615 | -491072 | -281249 | Rio Fortuna | Sede Municipal | SANTA CATARINA | 4172 | 5546 | 5206 | 4519 | 3790 | 2945 | 2548 | 2757 | 3500 | 3578 | 4304 | 5555 | 5818
2676 | -498733 | -279562 | Urupema | Sede Municipal | SANTA CATARINA | 4332 | 5779 | 5361 | 4651 | 3813 | 2978 | 2597 | 2836 | 3656 | 3858 | 4564 | 5824 | 6071
2679 | -49593 | -280161 | Urubici | Sede Municipal | SANTA CATARINA | 4229 | 5648 | 5331 | 4597 | 3802 | 2948 | 2531 | 2737 | 3525 | 3738 | 4365 | 5631 | 5892
2683 | -491335 | -280336 | Santa Rosa de Lima | Sede Municipal | SANTA CATARINA | 4126 | 5417 | 5108 | 4449 | 3741 | 2931 | 2554 | 2751 | 3501 | 3580 | 4248 | 5501 | 5741
2688 | -486727 | -279606 | Paulo Lopes | Sede Municipal | SANTA CATARINA | 4139 | 5636 | 5165 | 4471 | 3670 | 3009 | 2539 | 2715 | 3443 | 3550 | 4199 | 5445 | 5826
2688 | -486236 | -280285 | Garopaba | Sede Municipal | SANTA CATARINA | 4139 | 5636 | 5165 | 4471 | 3670 | 3009 | 2539 | 2715 | 3443 | 3550 | 4199 | 5445 | 5826
2736 | -50.76 | -27898 | Campo Belo do Sul | Sede Municipal | SANTA CATARINA | 4365 | 5971 | 5523 | 4731 | 3850 | 2924 | 2511 | 2766 | 3599 | 3771 | 4676 | 5869 | 6189
2738 | -505102 | -279394 | Capão Alto | Sede Municipal | SANTA CATARINA | 4305 | 5834 | 5500 | 4647 | 3790 | 2878 | 2465 | 2749 | 3584 | 3734 | 4566 | 5790 | 6121
2742 | -501014 | -279217 | Painel | Sede Municipal | SANTA CATARINA | 4288 | 5770 | 5398 | 4682 | 3784 | 2895 | 2503 | 2761 | 3543 | 3762 | 4529 | 5779 | 6048
2746 | -497758 | -278597 | Rio Rufino | Sede Municipal | SANTA CATARINA | 4182 | 5646 | 5341 | 4553 | 3759 | 2917 | 2494 | 2700 | 3478 | 3638 | 4272 | 5530 | 5854
2752 | -491321 | -279017 | Anitápolis | Sede Municipal | SANTA CATARINA | 4082 | 5384 | 5110 | 4390 | 3684 | 2899 | 2534 | 2728 | 3473 | 3514 | 4157 | 5389 | 5721
2754 | -48933 | -279014 | São Bonifácio | Sede Municipal | SANTA CATARINA | 4024 | 5366 | 5017 | 4350 | 3630 | 2927 | 2550 | 2722 | 3400 | 3447 | 4060 | 5243 | 5580
2802 | -508677 | -277947 | Cerro Negro | Sede Municipal | SANTA CATARINA | 4393 | 5954 | 5545 | 4781 | 3888 | 2917 | 2515 | 2790 | 3613 | 3828 | 4716 | 5920 | 6254
2807 | -503263 | -278154 | Lages | Sede Municipal | SANTA CATARINA | 4227 | 5751 | 5448 | 4603 | 3727 | 2854 | 2447 | 2691 | 3497 | 3676 | 4414 | 5637 | 5977
2816 | -494874 | -277995 | Bom Retiro | Sede Municipal | SANTA CATARINA | 4175 | 5688 | 5310 | 4595 | 3746 | 2919 | 2482 | 2694 | 3475 | 3610 | 4211 | 5525 | 5839
2865 | -511276 | -276902 | Anita Garibaldi | Sede Municipal | SANTA CATARINA | 4506 | 6110 | 5619 | 4917 | 4000 | 2981 | 2575 | 2878 | 3683 | 3906 | 4889 | 6130 | 6389
2871 | -505737 | -276607 | São José do Cerrito | Sede Municipal | SANTA CATARINA | 4299 | 5761 | 5428 | 4650 | 3810 | 2886 | 2517 | 2761 | 3589 | 3779 | 4554 | 5758 | 6097
2877 | -499427 | -27746 | Bocaina do Sul | Sede Municipal | SANTA CATARINA | 4149 | 5659 | 5338 | 4588 | 3682 | 2876 | 2439 | 2658 | 3425 | 3590 | 4198 | 5516 | 5822
2883 | -493278 | -277006 | Alfredo Wagner | Sede Municipal | SANTA CATARINA | 4193 | 5748 | 5343 | 4703 | 3793 | 2942 | 2472 | 2683 | 3454 | 3570 | 4179 | 5539 | 5893
2886 | -490196 | -276732 | Rancho Queimado | Sede Municipal | SANTA CATARINA | 4007 | 5330 | 5046 | 4378 | 3644 | 2929 | 2540 | 2665 | 3396 | 3438 | 3996 | 5188 | 5535
2888 | -488248 | -276968 | Águas Mornas | Sede Municipal | SANTA CATARINA | 4020 | 5395 | 5081 | 4404 | 3636 | 2984 | 2564 | 2681 | 3386 | 3423 | 3962 | 5169 | 5553
2889 | -487817 | -276857 | Santo Amaro da Imperatriz | Sede Municipal | SANTA CATARINA | 4093 | 5506 | 5244 | 4484 | 3661 | 3014 | 2573 | 2696 | 3407 | 3472 | 4086 | 5276 | 5699
2929 | -513354 | -276332 | Celso Ramos | Sede Municipal | SANTA CATARINA | 4527 | 6141 | 5656 | 4904 | 4030 | 3006 | 2605 | 2896 | 3707 | 3917 | 4919 | 6130 | 6413
2932 | -510237 | -276131 | Abdon Batista | Sede Municipal | SANTA CATARINA | 4437 | 6017 | 5544 | 4862 | 3946 | 2944 | 2558 | 2830 | 3663 | 3871 | 4789 | 5993 | 6224
2939 | -503619 | -275882 | Correia Pinto | Sede Municipal | SANTA CATARINA | 4212 | 5673 | 5394 | 4634 | 3718 | 2868 | 2457 | 2673 | 3477 | 3664 | 4392 | 5619 | 5969
2941 | -501582 | -275835 | Palmeira | Sede Municipal | SANTA CATARINA | 4118 | 5621 | 5304 | 4493 | 3646 | 2845 | 2391 | 2649 | 3405 | 3571 | 4189 | 5480 | 5826
2947 | -495543 | -27591 | Chapadão do Lageado | Sede Municipal | SANTA CATARINA | 4176 | 5779 | 5432 | 4646 | 3753 | 2922 | 2417 | 2627 | 3394 | 3550 | 4201 | 5472 | 5919
2953 | -489883 | -275709 | Angelina | Sede Municipal | SANTA CATARINA | 4016 | 5414 | 5143 | 4447 | 3632 | 2958 | 2513 | 2667 | 3372 | 3404 | 3970 | 5087 | 5579
2954 | -488052 | -27567 | São Pedro de Alcântara | Sede Municipal | SANTA CATARINA | 3981 | 5354 | 5044 | 4424 | 3617 | 2964 | 2536 | 2650 | 3357 | 3371 | 3887 | 5048 | 5518
2956 | -486701 | -27646 | Palhoça | Sede Municipal | SANTA CATARINA | 4156 | 5733 | 5352 | 4573 | 3733 | 3030 | 2544 | 2679 | 3389 | 3464 | 4149 | 5380 | 5844
2956 | -48616 | -275904 | São José | Sede Municipal | SANTA CATARINA | 4156 | 5733 | 5352 | 4573 | 3733 | 3030 | 2544 | 2679 | 3389 | 3464 | 4149 | 5380 | 5844
2957 | -485485 | -275955 | Florianópolis | Capital Estadual | SANTA CATARINA | 4251 | 5868 | 5453 | 4714 | 3773 | 3051 | 2573 | 2699 | 3407 | 3559 | 4364 | 5537 | 6011
2992 | -515524 | -274525 | Zortéa | Sede Municipal | SANTA CATARINA | 4579 | 6192 | 5693 | 5018 | 4061 | 3067 | 2640 | 2900 | 3722 | 3964 | 5017 | 6196 | 6472
2998 | -509728 | -274872 | Vargem | Sede Municipal | SANTA CATARINA | 4371 | 5801 | 5463 | 4781 | 3888 | 2926 | 2545 | 2801 | 3645 | 3863 | 4701 | 5880 | 6157
3004 | -503768 | -27484 | Ponte Alta | Sede Municipal | SANTA CATARINA | 4223 | 5647 | 5294 | 4642 | 3739 | 2894 | 2506 | 2703 | 3550 | 3707 | 4393 | 5643 | 5950
3006 | -501235 | -274794 | Otacílio Costa | Sede Municipal | SANTA CATARINA | 4100 | 5543 | 5248 | 4527 | 3663 | 2850 | 2405 | 2642 | 3405 | 3556 | 4135 | 5463 | 5767
3011 | -496942 | -275351 | Petrolândia | Sede Municipal | SANTA CATARINA | 4132 | 5691 | 5370 | 4666 | 3699 | 2897 | 2394 | 2576 | 3365 | 3528 | 4153 | 5455 | 5796
3013 | -494222 | -274913 | Imbuia | Sede Municipal | SANTA CATARINA | 4102 | 5671 | 5280 | 4562 | 3687 | 2902 | 2396 | 2616 | 3381 | 3519 | 4083 | 5391 | 5732
3015 | -492793 | -275086 | Leoberto Leal | Sede Municipal | SANTA CATARINA | 4058 | 5514 | 5205 | 4484 | 3678 | 2937 | 2460 | 2643 | 3388 | 3480 | 4012 | 5270 | 5630
3020 | -487664 | -275196 | Antônio Carlos | Sede Municipal | SANTA CATARINA | 4016 | 5416 | 5138 | 4441 | 3627 | 2990 | 2546 | 2657 | 3351 | 3396 | 3940 | 5124 | 5563
3021 | -486602 | -274965 | Biguaçu | Sede Municipal | SANTA CATARINA | 4126 | 5668 | 5317 | 4562 | 3717 | 3025 | 2545 | 2674 | 3378 | 3457 | 4108 | 5326 | 5739
3050 | -519022 | -273759 | Peritiba | Sede Municipal | SANTA CATARINA | 4604 | 6309 | 5736 | 5108 | 4043 | 3069 | 2529 | 2858 | 3719 | 3973 | 5066 | 6262 | 6580
3050 | -519049 | -274338 | Alto Bela Vista | Sede Municipal | SANTA CATARINA | 4604 | 6309 | 5736 | 5108 | 4043 | 3069 | 2529 | 2858 | 3719 | 3973 | 5066 | 6262 | 6580
3052 | -517673 | -274247 | Piratuba | Sede Municipal | SANTA CATARINA | 4594 | 6161 | 5677 | 5087 | 4082 | 3078 | 2618 | 2919 | 3742 | 3984 | 5041 | 6236 | 6506
3052 | -517762 | -274043 | Ipira | Sede Municipal | SANTA CATARINA | 4594 | 6161 | 5677 | 5087 | 4082 | 3078 | 2618 | 2919 | 3742 | 3984 | 5041 | 6236 | 6506
3057 | -51228 | -274007 | Campos Novos | Sede Municipal | SANTA CATARINA | 4519 | 5998 | 5588 | 4912 | 4018 | 3024 | 2672 | 2922 | 3757 | 4000 | 4926 | 6068 | 6343
3071 | -498826 | -273591 | Braço do Trombudo | Sede Municipal | SANTA CATARINA | 4098 | 5635 | 5355 | 4608 | 3663 | 2884 | 2360 | 2536 | 3322 | 3517 | 4108 | 5405 | 5774
3071 | -498225 | -274092 | Agrolândia | Sede Municipal | SANTA CATARINA | 4098 | 5635 | 5355 | 4608 | 3663 | 2884 | 2360 | 2536 | 3322 | 3517 | 4108 | 5405 | 5774
3072 | -497793 | -274224 | Atalanta | Sede Municipal | SANTA CATARINA | 4119 | 5675 | 5383 | 4642 | 3674 | 2890 | 2355 | 2540 | 3338 | 3531 | 4152 | 5445 | 5805
3073 | -495996 | -274173 | Ituporanga | Sede Municipal | SANTA CATARINA | 4102 | 5662 | 5348 | 4633 | 3650 | 2865 | 2343 | 2540 | 3333 | 3517 | 4129 | 5419 | 5785
3076 | -493598 | -273891 | Vidal Ramos | Sede Municipal | SANTA CATARINA | 4041 | 5532 | 5184 | 4486 | 3664 | 2912 | 2428 | 2612 | 3369 | 3463 | 4010 | 5267 | 5568
3080 | -489492 | -274197 | Major Gercino | Sede Municipal | SANTA CATARINA | 4026 | 5447 | 5271 | 4538 | 3646 | 2996 | 2502 | 2643 | 3330 | 3398 | 3877 | 5104 | 5560
3105 | -52498 | -272546 | Paial | Sede Municipal | SANTA CATARINA | 4598 | 6230 | 5778 | 5137 | 4073 | 3036 | 2476 | 2816 | 3718 | 3988 | 5115 | 6236 | 6572
3106 | -523336 | -272769 | Itá | Sede Municipal | SANTA CATARINA | 4599 | 6300 | 5841 | 5134 | 4003 | 3041 | 2482 | 2813 | 3694 | 3977 | 5085 | 6236 | 6582
3113 | -516061 | -273478 | Capinzal | Sede Municipal | SANTA CATARINA | 4561 | 6049 | 5584 | 5048 | 4065 | 3078 | 2634 | 2931 | 3752 | 4020 | 4981 | 6172 | 6414
3113 | -516198 | -273384 | Ouro | Sede Municipal | SANTA CATARINA | 4561 | 6049 | 5584 | 5048 | 4065 | 3078 | 2634 | 2931 | 3752 | 4020 | 4981 | 6172 | 6414
3114 | -515581 | -272584 | Lacerdópolis | Sede Municipal | SANTA CATARINA | 4579 | 6072 | 5618 | 5074 | 4098 | 3074 | 2659 | 2935 | 3746 | 4042 | 5010 | 6201 | 6420
3115 | -514434 | -272748 | Erval Velho | Sede Municipal | SANTA CATARINA | 4573 | 6090 | 5585 | 5048 | 4124 | 3071 | 2674 | 2915 | 3766 | 4021 | 4993 | 6174 | 6418
3121 | -508367 | -273118 | Brunópolis | Sede Municipal | SANTA CATARINA | 4355 | 5721 | 5401 | 4749 | 3873 | 2960 | 2573 | 2839 | 3709 | 3878 | 4657 | 5803 | 6103
3124 | -505821 | -272829 | Curitibanos | Sede Municipal | SANTA CATARINA | 4313 | 5675 | 5352 | 4675 | 3828 | 2924 | 2604 | 2819 | 3695 | 3818 | 4569 | 5764 | 6036
3125 | -504392 | -272671 | São Cristovão do Sul | Sede Municipal | SANTA CATARINA | 4248 | 5562 | 5305 | 4582 | 3777 | 2908 | 2594 | 2767 | 3681 | 3769 | 4476 | 5646 | 5913
3130 | -499305 | -272572 | Pouso Redondo | Sede Municipal | SANTA CATARINA | 4043 | 5517 | 5280 | 4553 | 3608 | 2854 | 2318 | 2522 | 3278 | 3478 | 4084 | 5352 | 5673
3132 | -497084 | -272666 | Agronômica | Sede Municipal | SANTA CATARINA | 4102 | 5663 | 5358 | 4645 | 3649 | 2863 | 2326 | 2491 | 3318 | 3530 | 4156 | 5424 | 5809
3132 | -497934 | -273038 | Trombudo Central | Sede Municipal | SANTA CATARINA | 4102 | 5663 | 5358 | 4645 | 3649 | 2863 | 2326 | 2491 | 3318 | 3530 | 4156 | 5424 | 5809
3133 | -49.63 | -273103 | Aurora | Sede Municipal | SANTA CATARINA | 4095 | 5640 | 5314 | 4614 | 3638 | 2860 | 2341 | 2519 | 3340 | 3533 | 4156 | 5415 | 5764
3136 | -493894 | -272773 | Presidente Nereu | Sede Municipal | SANTA CATARINA | 4020 | 5479 | 5151 | 4497 | 3653 | 2908 | 2418 | 2602 | 3356 | 3433 | 3977 | 5215 | 5544
3140 | -489303 | -272785 | Nova Trento | Sede Municipal | SANTA CATARINA | 4013 | 5451 | 5254 | 4559 | 3644 | 3008 | 2494 | 2630 | 3305 | 3369 | 3844 | 5059 | 5537
3141 | -488478 | -272777 | São João Batista | Sede Municipal | SANTA CATARINA | 4063 | 5523 | 5309 | 4559 | 3679 | 3041 | 2507 | 2659 | 3327 | 3448 | 3937 | 5147 | 5622
3142 | -487662 | -272621 | Canelinha | Sede Municipal | SANTA CATARINA | 4050 | 5527 | 5272 | 4483 | 3645 | 3019 | 2491 | 2659 | 3305 | 3450 | 3984 | 5162 | 5605
3144 | -48558 | -273176 | Governador Celso Ramos | Sede Municipal | SANTA CATARINA | 4248 | 5872 | 5531 | 4744 | 3785 | 3071 | 2558 | 2707 | 3372 | 3593 | 4303 | 5534 | 5902
3149 | -537171 | -271663 | Itapiranga | Sede Municipal | SANTA CATARINA | 4625 | 6407 | 5867 | 5152 | 4025 | 3093 | 2515 | 2857 | 3711 | 3998 | 5166 | 6158 | 6552
3158 | -528812 | -271629 | Caxambu do Sul | Sede Municipal | SANTA CATARINA | 4649 | 6285 | 5835 | 5205 | 4098 | 3129 | 2607 | 2908 | 3760 | 4008 | 5165 | 6190 | 6596
3163 | -522995 | -271569 | Seara | Sede Municipal | SANTA CATARINA | 4584 | 6189 | 5741 | 5105 | 4033 | 3083 | 2548 | 2866 | 3755 | 4000 | 5064 | 6171 | 6457
3165 | -521427 | -271592 | Arabutã | Sede Municipal | SANTA CATARINA | 4572 | 6156 | 5642 | 5103 | 4034 | 3099 | 2603 | 2878 | 3772 | 3994 | 5036 | 6150 | 6401
3166 | -520264 | -272339 | Concórdia | Sede Municipal | SANTA CATARINA | 4570 | 6106 | 5607 | 5057 | 4061 | 3109 | 2647 | 2921 | 3790 | 4016 | 5013 | 6134 | 6379
3168 | -518038 | -272253 | Presidente Castello Branco | Sede Municipal | SANTA CATARINA | 4532 | 5934 | 5533 | 4983 | 4040 | 3092 | 2671 | 2944 | 3782 | 4024 | 4967 | 6110 | 6306
3169 | -517365 | -271741 | Jaborá | Sede Municipal | SANTA CATARINA | 4530 | 5951 | 5509 | 4998 | 4033 | 3099 | 2667 | 2945 | 3770 | 4034 | 4960 | 6111 | 6288
3171 | -515112 | -271726 | Joaçaba | Sede Municipal | SANTA CATARINA | 4514 | 5914 | 5459 | 4996 | 4052 | 3069 | 2653 | 2915 | 3782 | 4024 | 4935 | 6115 | 6250
3172 | -514922 | -271908 | Herval d'Oeste | Sede Municipal | SANTA CATARINA | 4533 | 5922 | 5532 | 5012 | 4087 | 3061 | 2667 | 2903 | 3783 | 4020 | 4958 | 6153 | 6299
3174 | -512356 | -271851 | Ibiam | Sede Municipal | SANTA CATARINA | 4493 | 5936 | 5523 | 4956 | 4020 | 3035 | 2663 | 2878 | 3776 | 3965 | 4868 | 6030 | 6259
3177 | -509812 | -272244 | Monte Carlo | Sede Municipal | SANTA CATARINA | 4374 | 5734 | 5378 | 4770 | 3880 | 2984 | 2624 | 2886 | 3736 | 3875 | 4699 | 5837 | 6085
3178 | -508081 | -271755 | Frei Rogério | Sede Municipal | SANTA CATARINA | 4353 | 5676 | 5357 | 4740 | 3853 | 2973 | 2619 | 2879 | 3741 | 3877 | 4657 | 5799 | 6065
3182 | -504664 | -271596 | Ponte Alta do Norte | Sede Municipal | SANTA CATARINA | 4260 | 5553 | 5299 | 4611 | 3775 | 2930 | 2593 | 2807 | 3680 | 3782 | 4490 | 5680 | 5918
3186 | -500688 | -272011 | Mirim Doce | Sede Municipal | SANTA CATARINA | 4010 | 5436 | 5175 | 4530 | 3613 | 2851 | 2323 | 2493 | 3314 | 3445 | 4010 | 5331 | 5604
3188 | -497993 | -271956 | Rio do Oeste | Sede Municipal | SANTA CATARINA | 4070 | 5562 | 5239 | 4639 | 3658 | 2856 | 2312 | 2456 | 3312 | 3519 | 4137 | 5412 | 5737
3189 | -497336 | -272178 | Laurentino | Sede Municipal | SANTA CATARINA | 4066 | 5550 | 5251 | 4608 | 3639 | 2848 | 2301 | 2479 | 3317 | 3506 | 4144 | 5414 | 5733
3190 | -496434 | -272161 | Rio do Sul | Sede Municipal | SANTA CATARINA | 4068 | 5565 | 5250 | 4589 | 3647 | 2859 | 2331 | 2518 | 3336 | 3505 | 4111 | 5381 | 5719
3191 | -495355 | -271688 | Lontras | Sede Municipal | SANTA CATARINA | 4079 | 5602 | 5268 | 4622 | 3674 | 2894 | 2368 | 2558 | 3338 | 3497 | 4095 | 5360 | 5677
3196 | -490693 | -272012 | Botuverá | Sede Municipal | SANTA CATARINA | 3951 | 5345 | 5134 | 4422 | 3603 | 2989 | 2463 | 2635 | 3306 | 3351 | 3778 | 4972 | 5410
3200 | -486326 | -272359 | Tijucas | Sede Municipal | SANTA CATARINA | 4061 | 5607 | 5284 | 4508 | 3624 | 3008 | 2504 | 2685 | 3297 | 3434 | 3985 | 5174 | 5627
3201 | -485473 | -271591 | Porto Belo | Sede Municipal | SANTA CATARINA | 4211 | 5828 | 5471 | 4707 | 3748 | 3051 | 2543 | 2694 | 3345 | 3550 | 4267 | 5469 | 5860
3206 | -535981 | -270988 | São João do Oeste | Sede Municipal | SANTA CATARINA | 4611 | 6315 | 5773 | 5101 | 4028 | 3100 | 2587 | 2891 | 3752 | 4015 | 5140 | 6145 | 6481
3207 | -534036 | -271013 | Mondaí | Sede Municipal | SANTA CATARINA | 4606 | 6321 | 5783 | 5102 | 4015 | 3073 | 2565 | 2868 | 3737 | 4019 | 5139 | 6164 | 6487
3208 | -533269 | -270658 | Riqueza | Sede Municipal | SANTA CATARINA | 4619 | 6377 | 5841 | 5159 | 4016 | 3059 | 2555 | 2863 | 3725 | 4000 | 5144 | 6167 | 6526
3209 | -532462 | -270746 | Caibi | Sede Municipal | SANTA CATARINA | 4623 | 6298 | 5850 | 5135 | 4056 | 3090 | 2570 | 2907 | 3763 | 4004 | 5133 | 6143 | 6530
3210 | -531591 | -270707 | Palmitos | Sede Municipal | SANTA CATARINA | 4615 | 6244 | 5809 | 5112 | 4065 | 3099 | 2589 | 2910 | 3768 | 4006 | 5127 | 6130 | 6516
3211 | -530042 | -270802 | São Carlos | Sede Municipal | SANTA CATARINA | 4617 | 6246 | 5795 | 5109 | 4077 | 3097 | 2594 | 2895 | 3746 | 4016 | 5143 | 6160 | 6520
3212 | -529813 | -270759 | Águas de Chapecó | Sede Municipal | SANTA CATARINA | 4643 | 6244 | 5824 | 5208 | 4104 | 3115 | 2599 | 2888 | 3773 | 4009 | 5166 | 6209 | 6581
3213 | -528674 | -270709 | Planalto Alegre | Sede Municipal | SANTA CATARINA | 4645 | 6245 | 5814 | 5207 | 4113 | 3124 | 2629 | 2912 | 3776 | 4007 | 5151 | 6195 | 6566
3214 | -527891 | -271346 | Guatambú | Sede Municipal | SANTA CATARINA | 4631 | 6216 | 5748 | 5153 | 4100 | 3145 | 2660 | 2947 | 3786 | 4022 | 5136 | 6152 | 6511
3215 | -526156 | -271009 | Chapecó | Sede Municipal | SANTA CATARINA | 4621 | 6179 | 5710 | 5098 | 4075 | 3149 | 2662 | 2947 | 3794 | 4036 | 5147 | 6181 | 6476
3217 | -524547 | -270753 | Arvoredo | Sede Municipal | SANTA CATARINA | 4610 | 6233 | 5742 | 5126 | 4060 | 3117 | 2622 | 2918 | 3775 | 4014 | 5103 | 6170 | 6440
3218 | -523434 | -270672 | Xavantina | Sede Municipal | SANTA CATARINA | 4590 | 6091 | 5634 | 5084 | 4070 | 3132 | 2651 | 2948 | 3800 | 4040 | 5085 | 6138 | 6404
3220 | -521343 | -270762 | Ipumirim | Sede Municipal | SANTA CATARINA | 4543 | 6049 | 5485 | 5024 | 4045 | 3107 | 2660 | 2928 | 3817 | 4015 | 4996 | 6079 | 6316
3221 | -520833 | -270512 | Lindóia do Sul | Sede Municipal | SANTA CATARINA | 4529 | 5950 | 5519 | 4985 | 4055 | 3096 | 2668 | 2941 | 3801 | 4015 | 4985 | 6064 | 6267
3225 | -516606 | -270694 | Catanduvas | Sede Municipal | SANTA CATARINA | 4492 | 5828 | 5442 | 4945 | 4019 | 3099 | 2691 | 2944 | 3802 | 4048 | 4898 | 6042 | 6144
3227 | -514687 | -271308 | Luzerna | Sede Municipal | SANTA CATARINA | 4488 | 5826 | 5453 | 4963 | 4032 | 3065 | 2680 | 2899 | 3777 | 4026 | 4899 | 6042 | 6200
3228 | -513685 | -270886 | Ibicaré | Sede Municipal | SANTA CATARINA | 4496 | 5889 | 5470 | 4972 | 4023 | 3062 | 2676 | 2878 | 3776 | 4007 | 4899 | 6066 | 6237
3229 | -512477 | -271001 | Tangará | Sede Municipal | SANTA CATARINA | 4465 | 5830 | 5479 | 4922 | 4019 | 3014 | 2644 | 2870 | 3778 | 3963 | 4840 | 5985 | 6237
3241 | -500041 | -271187 | Taió | Sede Municipal | SANTA CATARINA | 4003 | 5373 | 5101 | 4549 | 3608 | 2835 | 2346 | 2520 | 3334 | 3478 | 4020 | 5318 | 5553
3246 | -495197 | -270551 | Ibirama | Sede Municipal | SANTA CATARINA | 4083 | 5576 | 5292 | 4645 | 3680 | 2903 | 2355 | 2561 | 3333 | 3495 | 4104 | 5370 | 5677
3252 | -489809 | -270813 | Guabiruba | Sede Municipal | SANTA CATARINA | 3987 | 5446 | 5230 | 4537 | 3611 | 2996 | 2469 | 2628 | 3241 | 3360 | 3839 | 4988 | 5498
3252 | -489111 | -270982 | Brusque | Sede Municipal | SANTA CATARINA | 3987 | 5446 | 5230 | 4537 | 3611 | 2996 | 2469 | 2628 | 3241 | 3360 | 3839 | 4988 | 5498
3255 | -486165 | -270866 | Itapema | Sede Municipal | SANTA CATARINA | 4044 | 5527 | 5274 | 4518 | 3640 | 3001 | 2496 | 2646 | 3259 | 3444 | 3982 | 5161 | 5583
3256 | -48515 | -271387 | Bombinhas | Sede Municipal | SANTA CATARINA | 4239 | 5855 | 5520 | 4762 | 3790 | 3058 | 2552 | 2681 | 3326 | 3551 | 4334 | 5525 | 5914
3259 | -536422 | -269686 | Tunápolis | Sede Municipal | SANTA CATARINA | 4614 | 6324 | 5802 | 5099 | 4063 | 3119 | 2618 | 2905 | 3765 | 4016 | 5132 | 6090 | 6435
3260 | -535359 | -269859 | Iporã do Oeste | Sede Municipal | SANTA CATARINA | 4621 | 6333 | 5791 | 5083 | 4079 | 3116 | 2629 | 2922 | 3776 | 4049 | 5136 | 6103 | 6443
3265 | -530899 | -269714 | Cunhataí | Sede Municipal | SANTA CATARINA | 4610 | 6205 | 5718 | 5082 | 4087 | 3126 | 2629 | 2925 | 3790 | 4039 | 5140 | 6097 | 6479
3269 | -52606 | -269849 | Cordilheira Alta | Sede Municipal | SANTA CATARINA | 4650 | 6246 | 5739 | 5148 | 4116 | 3152 | 2696 | 2959 | 3818 | 4056 | 5161 | 6199 | 6506
3270 | -525379 | -269601 | Xaxim | Sede Municipal | SANTA CATARINA | 4629 | 6208 | 5723 | 5123 | 4094 | 3138 | 2676 | 2950 | 3809 | 4049 | 5142 | 6177 | 6463
3276 | -519016 | -270292 | Irani | Sede Municipal | SANTA CATARINA | 4516 | 5890 | 5443 | 4946 | 4070 | 3107 | 2707 | 2963 | 3833 | 4050 | 4970 | 6005 | 6203
3278 | -517407 | -270059 | Vargem Bonita | Sede Municipal | SANTA CATARINA | 4500 | 5801 | 5418 | 4952 | 4035 | 3094 | 2735 | 2977 | 3841 | 4059 | 4942 | 5998 | 6144
3280 | -515533 | -269989 | Água Doce | Sede Municipal | SANTA CATARINA | 4460 | 5713 | 5309 | 4900 | 4023 | 3077 | 2729 | 2948 | 3842 | 4044 | 4874 | 5964 | 6093
3281 | -514089 | -270031 | Treze Tílias | Sede Municipal | SANTA CATARINA | 4455 | 5734 | 5328 | 4897 | 4002 | 3071 | 2718 | 2920 | 3821 | 4028 | 4866 | 5956 | 6112
3283 | -512447 | -270024 | Iomerê | Sede Municipal | SANTA CATARINA | 4412 | 5757 | 5353 | 4845 | 3944 | 3015 | 2648 | 2893 | 3782 | 3959 | 4766 | 5898 | 6087
3283 | -512298 | -270449 | Pinheiro Preto | Sede Municipal | SANTA CATARINA | 4412 | 5757 | 5353 | 4845 | 3944 | 3015 | 2648 | 2893 | 3782 | 3959 | 4766 | 5898 | 6087
3284 | -511513 | -270065 | Videira | Sede Municipal | SANTA CATARINA | 4401 | 5755 | 5338 | 4857 | 3929 | 3017 | 2623 | 2890 | 3782 | 3946 | 4760 | 5861 | 6058
3286 | -509204 | -270238 | Fraiburgo | Sede Municipal | SANTA CATARINA | 4356 | 5682 | 5282 | 4781 | 3863 | 2992 | 2647 | 2894 | 3767 | 3905 | 4677 | 5785 | 5996
3291 | -504256 | -269597 | Santa Cecília | Sede Municipal | SANTA CATARINA | 4254 | 5506 | 5201 | 4591 | 3797 | 2944 | 2629 | 2851 | 3753 | 3822 | 4499 | 5617 | 5836
3295 | -499992 | -269803 | Salete | Sede Municipal | SANTA CATARINA | 3977 | 5265 | 5036 | 4468 | 3565 | 2831 | 2373 | 2572 | 3394 | 3502 | 4003 | 5247 | 5469
3298 | -497266 | -269815 | Dona Emma | Sede Municipal | SANTA CATARINA | 4035 | 5448 | 5187 | 4560 | 3610 | 2859 | 2333 | 2543 | 3363 | 3497 | 4107 | 5315 | 5600
3299 | -496291 | -26957 | José Boiteux | Sede Municipal | SANTA CATARINA | 4053 | 5498 | 5222 | 4589 | 3628 | 2863 | 2339 | 2543 | 3355 | 3501 | 4126 | 5331 | 5646
3299 | -49619 | -270443 | Presidente Getúlio | Sede Municipal | SANTA CATARINA | 4053 | 5498 | 5222 | 4589 | 3628 | 2863 | 2339 | 2543 | 3355 | 3501 | 4126 | 5331 | 5646
3302 | -493889 | -27038 | Apiúna | Sede Municipal | SANTA CATARINA | 4007 | 5444 | 5185 | 4560 | 3669 | 2965 | 2437 | 2579 | 3314 | 3397 | 3917 | 5136 | 5479
3302 | -493787 | -269553 | Ascurra | Sede Municipal | SANTA CATARINA | 4007 | 5444 | 5185 | 4560 | 3669 | 2965 | 2437 | 2579 | 3314 | 3397 | 3917 | 5136 | 5479
3309 | -486508 | -270246 | Camboriú | Sede Municipal | SANTA CATARINA | 4134 | 5697 | 5419 | 4618 | 3702 | 3020 | 2514 | 2643 | 3245 | 3520 | 4161 | 5321 | 5747
3309 | -486356 | -269931 | Balneário Camboriú | Sede Municipal | SANTA CATARINA | 4134 | 5697 | 5419 | 4618 | 3702 | 3020 | 2514 | 2643 | 3245 | 3520 | 4161 | 5321 | 5747
3312 | -536219 | -269374 | Santa Helena | Sede Municipal | SANTA CATARINA | 4603 | 6271 | 5779 | 5088 | 4059 | 3131 | 2629 | 2919 | 3772 | 4031 | 5117 | 6052 | 6391
3317 | -531666 | -268955 | Cunha Porã | Sede Municipal | SANTA CATARINA | 4610 | 6211 | 5739 | 5062 | 4122 | 3160 | 2650 | 2953 | 3812 | 4057 | 5102 | 6053 | 6405
3318 | -530026 | -269321 | Saudades | Sede Municipal | SANTA CATARINA | 4602 | 6215 | 5701 | 5062 | 4084 | 3144 | 2632 | 2950 | 3805 | 4047 | 5105 | 6052 | 6429
3319 | -52907 | -268986 | Nova Erechim | Sede Municipal | SANTA CATARINA | 4610 | 6173 | 5693 | 5121 | 4112 | 3141 | 2637 | 2925 | 3808 | 4041 | 5136 | 6116 | 6422
3320 | -528145 | -269433 | Nova Itaberaba | Sede Municipal | SANTA CATARINA | 4641 | 6223 | 5747 | 5168 | 4138 | 3158 | 2656 | 2941 | 3821 | 4061 | 5153 | 6158 | 6466
3320 | -528572 | -268798 | Águas Frias | Sede Municipal | SANTA CATARINA | 4641 | 6223 | 5747 | 5168 | 4138 | 3158 | 2656 | 2941 | 3821 | 4061 | 5153 | 6158 | 6466
3321 | -527016 | -269062 | Coronel Freitas | Sede Municipal | SANTA CATARINA | 4659 | 6248 | 5773 | 5196 | 4131 | 3183 | 2679 | 2948 | 3843 | 4073 | 5177 | 6194 | 6465
3323 | -525652 | -268581 | Lajeado Grande | Sede Municipal | SANTA CATARINA | 4655 | 6267 | 5734 | 5174 | 4148 | 3168 | 2699 | 2979 | 3846 | 4073 | 5142 | 6184 | 6440
3324 | -52404 | -268752 | Xanxerê | Sede Municipal | SANTA CATARINA | 4619 | 6222 | 5660 | 5083 | 4108 | 3161 | 2703 | 2989 | 3858 | 4070 | 5095 | 6104 | 6376
3327 | -521554 | -268626 | Vargeão | Sede Municipal | SANTA CATARINA | 4572 | 6082 | 5545 | 5040 | 4083 | 3125 | 2721 | 2988 | 3850 | 4073 | 5041 | 6040 | 6272
3328 | -520117 | -268738 | Ponte Serrada | Sede Municipal | SANTA CATARINA | 4546 | 5959 | 5470 | 5006 | 4088 | 3133 | 2721 | 2989 | 3859 | 4069 | 5014 | 6015 | 6228
3334 | -514048 | -269035 | Salto Veloso | Sede Municipal | SANTA CATARINA | 4424 | 5701 | 5259 | 4816 | 3962 | 3039 | 2719 | 2942 | 3848 | 4036 | 4829 | 5892 | 6042
3335 | -51371 | -268557 | Macieira | Sede Municipal | SANTA CATARINA | 4400 | 5690 | 5250 | 4802 | 3933 | 3016 | 2700 | 2925 | 3833 | 3995 | 4792 | 5845 | 6020
3335 | -513412 | -269261 | Arroio Trinta | Sede Municipal | SANTA CATARINA | 4400 | 5690 | 5250 | 4802 | 3933 | 3016 | 2700 | 2925 | 3833 | 3995 | 4792 | 5845 | 6020
3338 | -510679 | -268951 | Rio das Antas | Sede Municipal | SANTA CATARINA | 4344 | 5647 | 5244 | 4774 | 3865 | 2993 | 2631 | 2887 | 3783 | 3906 | 4678 | 5760 | 5961
3342 | -506925 | -269285 | Lebon Régis | Sede Municipal | SANTA CATARINA | 4284 | 5501 | 5214 | 4629 | 3809 | 2956 | 2649 | 2892 | 3773 | 3896 | 4575 | 5646 | 5860
3347 | -501365 | -269457 | Rio do Campo | Sede Municipal | SANTA CATARINA | 3975 | 5220 | 4933 | 4413 | 3557 | 2861 | 2410 | 2639 | 3480 | 3556 | 4023 | 5214 | 5398
3350 | -498332 | -268786 | Vitor Meireles | Sede Municipal | SANTA CATARINA | 4027 | 5345 | 5109 | 4575 | 3582 | 2835 | 2374 | 2571 | 3410 | 3547 | 4152 | 5303 | 5523
3351 | -497951 | -26928 | Witmarsum | Sede Municipal | SANTA CATARINA | 4045 | 5407 | 5173 | 4555 | 3608 | 2847 | 2358 | 2556 | 3424 | 3532 | 4174 | 5318 | 5593
3355 | -493653 | -269248 | Rodeio | Sede Municipal | SANTA CATARINA | 3952 | 5340 | 5081 | 4482 | 3630 | 2965 | 2451 | 2587 | 3308 | 3345 | 3821 | 5030 | 5380
3356 | -492358 | -268997 | Indaial | Sede Municipal | SANTA CATARINA | 4026 | 5516 | 5207 | 4577 | 3719 | 3014 | 2478 | 2617 | 3312 | 3394 | 3883 | 5100 | 5490
3358 | -490713 | -26916 | Blumenau | Sede Municipal | SANTA CATARINA | 4007 | 5476 | 5239 | 4538 | 3668 | 3019 | 2485 | 2629 | 3266 | 3381 | 3833 | 5034 | 5511
3359 | -489539 | -269341 | Gaspar | Sede Municipal | SANTA CATARINA | 3967 | 5425 | 5178 | 4492 | 3627 | 2993 | 2464 | 2610 | 3224 | 3356 | 3782 | 4993 | 5455
3360 | -488255 | -269028 | Ilhota | Sede Municipal | SANTA CATARINA | 3979 | 5457 | 5190 | 4498 | 3619 | 2991 | 2479 | 2619 | 3228 | 3354 | 3846 | 5018 | 5451
3362 | -486709 | -269106 | Itajaí | Sede Municipal | SANTA CATARINA | 4148 | 5738 | 5435 | 4648 | 3693 | 3016 | 2510 | 2626 | 3256 | 3505 | 4213 | 5368 | 5774
3362 | -48655 | -268948 | Navegantes | Sede Municipal | SANTA CATARINA | 4148 | 5738 | 5435 | 4648 | 3693 | 3016 | 2510 | 2626 | 3256 | 3505 | 4213 | 5368 | 5774
3364 | -536418 | -26771 | Bandeirante | Sede Municipal | SANTA CATARINA | 4610 | 6262 | 5780 | 5086 | 4066 | 3148 | 2653 | 2938 | 3785 | 4070 | 5121 | 6036 | 6377
3365 | -535038 | -268274 | Descanso | Sede Municipal | SANTA CATARINA | 4631 | 6320 | 5764 | 5069 | 4091 | 3162 | 2680 | 2977 | 3823 | 4095 | 5146 | 6018 | 6431
3365 | -535763 | -268435 | Belmonte | Sede Municipal | SANTA CATARINA | 4631 | 6320 | 5764 | 5069 | 4091 | 3162 | 2680 | 2977 | 3823 | 4095 | 5146 | 6018 | 6431
3367 | -533481 | -267779 | Flor do Sertão | Sede Municipal | SANTA CATARINA | 4628 | 6287 | 5805 | 5141 | 4083 | 3161 | 2621 | 2930 | 3794 | 4065 | 5143 | 6088 | 6414
3368 | -532771 | -26822 | Iraceminha | Sede Municipal | SANTA CATARINA | 4636 | 6250 | 5813 | 5120 | 4169 | 3168 | 2668 | 2958 | 3807 | 4085 | 5125 | 6069 | 6397
3369 | -531742 | -26767 | Maravilha | Sede Municipal | SANTA CATARINA | 4617 | 6215 | 5748 | 5067 | 4128 | 3173 | 2664 | 2970 | 3826 | 4084 | 5105 | 6049 | 6380
3370 | -530404 | -267734 | Modelo | Sede Municipal | SANTA CATARINA | 4595 | 6196 | 5678 | 5049 | 4071 | 3151 | 2637 | 2977 | 3831 | 4071 | 5090 | 6010 | 6374
3371 | -529917 | -26.85 | Pinhalzinho | Sede Municipal | SANTA CATARINA | 4601 | 6142 | 5646 | 5110 | 4099 | 3151 | 2633 | 2954 | 3834 | 4072 | 5105 | 6086 | 6375
3372 | -528546 | -267625 | União do Oeste | Sede Municipal | SANTA CATARINA | 4618 | 6153 | 5691 | 5136 | 4112 | 3167 | 2650 | 2967 | 3839 | 4068 | 5111 | 6126 | 6401
3374 | -526269 | -268028 | Marema | Sede Municipal | SANTA CATARINA | 4666 | 6317 | 5750 | 5211 | 4180 | 3169 | 2690 | 2961 | 3853 | 4092 | 5138 | 6207 | 6426
3378 | -522601 | -268456 | Faxinal dos Guedes | Sede Municipal | SANTA CATARINA | 4596 | 6211 | 5537 | 5025 | 4067 | 3179 | 2740 | 2996 | 3867 | 4091 | 5094 | 6040 | 6304
3380 | -520572 | -267834 | Passos Maia | Sede Municipal | SANTA CATARINA | 4573 | 5979 | 5502 | 5042 | 4094 | 3149 | 2742 | 3011 | 3883 | 4103 | 5059 | 6044 | 6270
3390 | -510124 | -267761 | Caçador | Sede Municipal | SANTA CATARINA | 4285 | 5472 | 5151 | 4694 | 3811 | 2970 | 2634 | 2867 | 3781 | 3895 | 4624 | 5665 | 5862
3400 | -500094 | -267818 | Santa Terezinha | Sede Municipal | SANTA CATARINA | 4046 | 5306 | 5113 | 4564 | 3572 | 2856 | 2397 | 2647 | 3499 | 3582 | 4158 | 5329 | 5527
3407 | -493597 | -267815 | Benedito Novo | Sede Municipal | SANTA CATARINA | 3940 | 5276 | 4992 | 4449 | 3626 | 2983 | 2488 | 2621 | 3353 | 3342 | 3842 | 5004 | 5308
3408 | -492695 | -268251 | Timbó | Sede Municipal | SANTA CATARINA | 3964 | 5409 | 5083 | 4473 | 3662 | 3004 | 2456 | 2616 | 3295 | 3335 | 3838 | 5020 | 5373
3414 | -486469 | -267759 | Penha | Sede Municipal | SANTA CATARINA | 4157 | 5735 | 5436 | 4669 | 3682 | 3027 | 2520 | 2617 | 3263 | 3501 | 4249 | 5405 | 5786
3414 | -486767 | -267698 | Balneário Piçarras | Sede Municipal | SANTA CATARINA | 4157 | 5735 | 5436 | 4669 | 3682 | 3027 | 2520 | 2617 | 3263 | 3501 | 4249 | 5405 | 5786
3418 | -535167 | -267247 | São Miguel do Oeste | Sede Municipal | SANTA CATARINA | 4650 | 6349 | 5759 | 5085 | 4107 | 3174 | 2719 | 2998 | 3850 | 4126 | 5152 | 6040 | 6447
3419 | -534405 | -266545 | Barra Bonita | Sede Municipal | SANTA CATARINA | 4631 | 6302 | 5761 | 5081 | 4094 | 3161 | 2679 | 2966 | 3831 | 4102 | 5136 | 6060 | 6400
3420 | -533176 | -266814 | Romelândia | Sede Municipal | SANTA CATARINA | 4637 | 6316 | 5804 | 5136 | 4105 | 3183 | 2648 | 2933 | 3813 | 4088 | 5131 | 6088 | 6407
3421 | -532516 | -266874 | São Miguel da Boa Vista | Sede Municipal | SANTA CATARINA | 4649 | 6287 | 5786 | 5140 | 4140 | 3178 | 2706 | 2966 | 3853 | 4112 | 5120 | 6090 | 6413
3422 | -53155 | -266881 | Tigrinhos | Sede Municipal | SANTA CATARINA | 4633 | 6229 | 5744 | 5119 | 4135 | 3173 | 2709 | 2976 | 3853 | 4106 | 5101 | 6072 | 6384
3423 | -530413 | -267234 | Serra Alta | Sede Municipal | SANTA CATARINA | 4605 | 6138 | 5650 | 5073 | 4094 | 3174 | 2684 | 2998 | 3853 | 4115 | 5096 | 6039 | 6347
3423 | -530972 | -266932 | Bom Jesus do Oeste | Sede Municipal | SANTA CATARINA | 4605 | 6138 | 5650 | 5073 | 4094 | 3174 | 2684 | 2998 | 3853 | 4115 | 5096 | 6039 | 6347
3424 | -529644 | -267356 | Sul Brasil | Sede Municipal | SANTA CATARINA | 4611 | 6146 | 5666 | 5094 | 4103 | 3148 | 2656 | 3014 | 3860 | 4116 | 5112 | 6085 | 6337
3425 | -52863 | -267196 | Jardinópolis | Sede Municipal | SANTA CATARINA | 4621 | 6176 | 5647 | 5113 | 4117 | 3160 | 2673 | 3016 | 3876 | 4110 | 5109 | 6095 | 6358
3425 | -52896 | -266543 | Irati | Sede Municipal | SANTA CATARINA | 4621 | 6176 | 5647 | 5113 | 4117 | 3160 | 2673 | 3016 | 3876 | 4110 | 5109 | 6095 | 6358
3426 | -527244 | -267269 | Quilombo | Sede Municipal | SANTA CATARINA | 4608 | 6126 | 5611 | 5098 | 4101 | 3166 | 2691 | 2987 | 3878 | 4107 | 5094 | 6100 | 6340
3428 | -52559 | -267229 | Entre Rios | Sede Municipal | SANTA CATARINA | 4650 | 6259 | 5674 | 5145 | 4150 | 3202 | 2711 | 2985 | 3895 | 4118 | 5127 | 6174 | 6358
3430 | -523113 | -266925 | Ouro Verde | Sede Municipal | SANTA CATARINA | 4612 | 6195 | 5549 | 5016 | 4119 | 3205 | 2754 | 3019 | 3904 | 4121 | 5096 | 6088 | 6283
3430 | -523923 | -267331 | Bom Jesus | Sede Municipal | SANTA CATARINA | 4612 | 6195 | 5549 | 5016 | 4119 | 3205 | 2754 | 3019 | 3904 | 4121 | 5096 | 6088 | 6283
3459 | -494799 | -267178 | Doutor Pedrinho | Sede Municipal | SANTA CATARINA | 3918 | 5148 | 4831 | 4355 | 3544 | 2912 | 2503 | 2662 | 3465 | 3418 | 3945 | 4982 | 5248
3461 | -492723 | -267403 | Rio dos Cedros | Sede Municipal | SANTA CATARINA | 3873 | 5205 | 4937 | 4348 | 3568 | 2930 | 2446 | 2593 | 3314 | 3281 | 3755 | 4863 | 5234
3462 | -491789 | -267388 | Pomerode | Sede Municipal | SANTA CATARINA | 3880 | 5261 | 5010 | 4399 | 3576 | 2939 | 2437 | 2575 | 3241 | 3267 | 3714 | 4862 | 5275
3464 | -489327 | -267156 | Luiz Alves | Sede Municipal | SANTA CATARINA | 3927 | 5334 | 5131 | 4470 | 3618 | 2996 | 2480 | 2593 | 3213 | 3298 | 3759 | 4898 | 5337
3469 | -536721 | -266205 | Paraíso | Sede Municipal | SANTA CATARINA | 4644 | 6308 | 5789 | 5116 | 4099 | 3173 | 2716 | 2980 | 3858 | 4138 | 5146 | 6034 | 6377
3470 | -535248 | -266047 | Guaraciaba | Sede Municipal | SANTA CATARINA | 4651 | 6315 | 5733 | 5112 | 4116 | 3190 | 2712 | 2982 | 3871 | 4166 | 5174 | 6043 | 6399
3473 | -532002 | -266245 | Santa Terezinha do Progresso | Sede Municipal | SANTA CATARINA | 4629 | 6181 | 5759 | 5092 | 4119 | 3196 | 2711 | 2988 | 3873 | 4135 | 5104 | 6061 | 6327
3475 | -530582 | -266054 | Saltinho | Sede Municipal | SANTA CATARINA | 4598 | 6146 | 5663 | 5046 | 4096 | 3173 | 2702 | 3008 | 3891 | 4124 | 5076 | 5967 | 6285
3478 | -527951 | -266457 | Formosa do Sul | Sede Municipal | SANTA CATARINA | 4623 | 6163 | 5627 | 5100 | 4124 | 3183 | 2722 | 3015 | 3912 | 4147 | 5115 | 6077 | 6289
3479 | -526763 | -266357 | Santiago do Sul | Sede Municipal | SANTA CATARINA | 4638 | 6117 | 5673 | 5141 | 4138 | 3186 | 2722 | 3019 | 3933 | 4143 | 5124 | 6107 | 6359
3480 | -525318 | -265553 | São Domingos | Sede Municipal | SANTA CATARINA | 4629 | 6115 | 5637 | 5100 | 4120 | 3195 | 2734 | 3018 | 3930 | 4146 | 5119 | 6095 | 6338
3481 | -524571 | -266325 | Ipuaçu | Sede Municipal | SANTA CATARINA | 4622 | 6173 | 5608 | 5040 | 4096 | 3203 | 2753 | 3012 | 3915 | 4133 | 5085 | 6103 | 6347
3482 | -523233 | -265721 | Abelardo Luz | Sede Municipal | SANTA CATARINA | 4618 | 6152 | 5612 | 5002 | 4126 | 3223 | 2761 | 3033 | 3935 | 4129 | 5091 | 6058 | 6295
3495 | -510955 | -265947 | Calmon | Sede Municipal | SANTA CATARINA | 4208 | 5366 | 5109 | 4583 | 3681 | 2960 | 2592 | 2830 | 3779 | 3872 | 4514 | 5493 | 5720
3499 | -506612 | -266131 | Timbó Grande | Sede Municipal | SANTA CATARINA | 4112 | 5353 | 5083 | 4513 | 3600 | 2872 | 2476 | 2747 | 3673 | 3762 | 4344 | 5402 | 5513
3515 | -490058 | -266113 | Massaranduba | Sede Municipal | SANTA CATARINA | 3925 | 5256 | 5093 | 4448 | 3603 | 2970 | 2484 | 2594 | 3262 | 3310 | 3832 | 4919 | 5334
3518 | -487687 | -266218 | São João do Itaperiú | Sede Municipal | SANTA CATARINA | 4009 | 5464 | 5266 | 4552 | 3695 | 2995 | 2459 | 2570 | 3178 | 3369 | 3985 | 5075 | 5497
3519 | -486938 | -266374 | Barra Velha | Sede Municipal | SANTA CATARINA | 4139 | 5702 | 5470 | 4705 | 3780 | 3037 | 2516 | 2604 | 3226 | 3447 | 4175 | 5293 | 5716
3523 | -534959 | -264566 | São José do Cedro | Sede Municipal | SANTA CATARINA | 4652 | 6278 | 5774 | 5086 | 4118 | 3210 | 2731 | 3009 | 3903 | 4174 | 5149 | 6035 | 6356
3524 | -533324 | -265387 | Anchieta | Sede Municipal | SANTA CATARINA | 4665 | 6264 | 5779 | 5114 | 4146 | 3220 | 2739 | 3024 | 3909 | 4176 | 5147 | 6088 | 6376
3528 | -529691 | -264744 | São Bernardino | Sede Municipal | SANTA CATARINA | 4624 | 6160 | 5669 | 5075 | 4120 | 3191 | 2733 | 3020 | 3943 | 4152 | 5100 | 6038 | 6288
3531 | -52688 | -264554 | Galvão | Sede Municipal | SANTA CATARINA | 4639 | 6149 | 5662 | 5086 | 4149 | 3224 | 2741 | 3046 | 3952 | 4156 | 5116 | 6091 | 6294
3531 | -526698 | -265115 | Coronel Martins | Sede Municipal | SANTA CATARINA | 4639 | 6149 | 5662 | 5086 | 4149 | 3224 | 2741 | 3046 | 3952 | 4156 | 5116 | 6091 | 6294
3546 | -511505 | -264713 | Matos Costa | Sede Municipal | SANTA CATARINA | 4204 | 5414 | 5128 | 4591 | 3667 | 2944 | 2563 | 2816 | 3779 | 3863 | 4509 | 5472 | 5699
3555 | -502332 | -264615 | Monte Castelo | Sede Municipal | SANTA CATARINA | 4085 | 5420 | 5061 | 4544 | 3568 | 2858 | 2444 | 2685 | 3592 | 3707 | 4266 | 5348 | 5532
3567 | -490031 | -264692 | Guaramirim | Sede Municipal | SANTA CATARINA | 3924 | 5260 | 5048 | 4429 | 3627 | 2985 | 2482 | 2586 | 3279 | 3320 | 3844 | 4921 | 5300
3567 | -490717 | -264856 | Jaraguá do Sul | Sede Municipal | SANTA CATARINA | 3924 | 5260 | 5048 | 4429 | 3627 | 2985 | 2482 | 2586 | 3279 | 3320 | 3844 | 4921 | 5300
3571 | -486127 | -264602 | Balneário Barra do Sul | Sede Municipal | SANTA CATARINA | 4056 | 5527 | 5355 | 4619 | 3722 | 3003 | 2486 | 2562 | 3208 | 3389 | 4066 | 5142 | 5588
3574 | -535999 | -264446 | Princesa | Sede Municipal | SANTA CATARINA | 4680 | 6318 | 5830 | 5146 | 4126 | 3212 | 2755 | 3029 | 3915 | 4209 | 5197 | 6051 | 6379
3575 | -53.53 | -263863 | Guarujá do Sul | Sede Municipal | SANTA CATARINA | 4672 | 6274 | 5773 | 5115 | 4132 | 3228 | 2762 | 3053 | 3946 | 4212 | 5177 | 6015 | 6375
3580 | -530861 | -263935 | Campo Erê | Sede Municipal | SANTA CATARINA | 4645 | 6195 | 5651 | 5056 | 4134 | 3241 | 2764 | 3052 | 3988 | 4211 | 5136 | 6038 | 6267
3582 | -528503 | -263561 | São Lourenço do Oeste | Sede Municipal | SANTA CATARINA | 4640 | 6132 | 5662 | 5072 | 4137 | 3228 | 2769 | 3071 | 3987 | 4196 | 5110 | 6045 | 6268
3582 | -528286 | -264447 | Novo Horizonte | Sede Municipal | SANTA CATARINA | 4640 | 6132 | 5662 | 5072 | 4137 | 3228 | 2769 | 3071 | 3987 | 4196 | 5110 | 6045 | 6268
3583 | -527302 | -263955 | Jupiá | Sede Municipal | SANTA CATARINA | 4650 | 6159 | 5639 | 5074 | 4152 | 3229 | 2790 | 3069 | 4000 | 4184 | 5119 | 6089 | 6287
3607 | -50327 | -263714 | Major Vieira | Sede Municipal | SANTA CATARINA | 4085 | 5415 | 5044 | 4536 | 3537 | 2850 | 2433 | 2671 | 3620 | 3720 | 4284 | 5342 | 5568
3609 | -501395 | -264085 | Papanduva | Sede Municipal | SANTA CATARINA | 4075 | 5332 | 5035 | 4498 | 3533 | 2859 | 2457 | 2675 | 3633 | 3733 | 4304 | 5303 | 5537
3618 | -492464 | -264251 | Corupá | Sede Municipal | SANTA CATARINA | 3948 | 5171 | 4949 | 4408 | 3605 | 2955 | 2507 | 2679 | 3469 | 3405 | 3963 | 4962 | 5311
3620 | -490745 | -264121 | Schroeder | Sede Municipal | SANTA CATARINA | 3787 | 5017 | 4791 | 4237 | 3523 | 2928 | 2456 | 2563 | 3275 | 3198 | 3704 | 4726 | 5022
3623 | -487192 | -263759 | Araquari | Sede Municipal | SANTA CATARINA | 3930 | 5290 | 5134 | 4443 | 3628 | 2978 | 2457 | 2540 | 3191 | 3295 | 3922 | 4948 | 5338
3626 | -536356 | -262652 | Dionísio Cerqueira | Sede Municipal | SANTA CATARINA | 4692 | 6337 | 5812 | 5172 | 4136 | 3214 | 2763 | 3052 | 3964 | 4225 | 5215 | 6044 | 6363
3630 | -532775 | -263475 | Palma Sola | Sede Municipal | SANTA CATARINA | 4660 | 6216 | 5668 | 5109 | 4141 | 3237 | 2759 | 3072 | 4005 | 4245 | 5165 | 6023 | 6283
3658 | -504668 | -262751 | Bela Vista do Toldo | Sede Municipal | SANTA CATARINA | 4085 | 5382 | 5049 | 4501 | 3519 | 2858 | 2398 | 2650 | 3632 | 3769 | 4328 | 5355 | 5573
3663 | -499096 | -263395 | Itaiópolis | Sede Municipal | SANTA CATARINA | 4135 | 5429 | 5067 | 4565 | 3584 | 2916 | 2495 | 2769 | 3697 | 3760 | 4382 | 5324 | 5630
3667 | -495182 | -262596 | Rio Negrinho | Sede Municipal | SANTA CATARINA | 4085 | 5327 | 5068 | 4478 | 3600 | 2902 | 2506 | 2760 | 3664 | 3702 | 4297 | 5177 | 5543
3674 | -488491 | -26305 | Joinville | Sede Municipal | SANTA CATARINA | 3787 | 5046 | 4844 | 4241 | 3519 | 2926 | 2449 | 2517 | 3184 | 3198 | 3712 | 4737 | 5071
3676 | -486348 | -262584 | São Francisco do Sul | Sede Municipal | SANTA CATARINA | 3920 | 5281 | 5143 | 4433 | 3644 | 2990 | 2454 | 2507 | 3160 | 3268 | 3903 | 4900 | 5354
3705 | -510763 | -262455 | Porto União | Sede Municipal | SANTA CATARINA | 4144 | 5465 | 5087 | 4575 | 3578 | 2877 | 2429 | 2647 | 3683 | 3821 | 4475 | 5448 | 5642
3708 | -507961 | -262425 | Irineópolis | Sede Municipal | SANTA CATARINA | 4055 | 5300 | 4999 | 4491 | 3517 | 2798 | 2382 | 2617 | 3604 | 3771 | 4329 | 5342 | 5514
3712 | -503954 | -261771 | Canoinhas | Sede Municipal | SANTA CATARINA | 4090 | 5404 | 5090 | 4500 | 3512 | 2820 | 2428 | 2655 | 3654 | 3762 | 4345 | 5332 | 5575
3722 | -493835 | -26.25 | São Bento do Sul | Sede Municipal | SANTA CATARINA | 4064 | 5280 | 4989 | 4402 | 3617 | 2942 | 2576 | 2787 | 3679 | 3707 | 4244 | 5098 | 5450
3723 | -49268 | -261955 | Campo Alegre | Sede Municipal | SANTA CATARINA | 4053 | 5266 | 4970 | 4373 | 3621 | 2953 | 2586 | 2803 | 3676 | 3674 | 4219 | 5068 | 5424
3766 | -503201 | -261061 | Três Barras | Sede Municipal | SANTA CATARINA | 4121 | 5422 | 5122 | 4521 | 3545 | 2843 | 2444 | 2688 | 3696 | 3816 | 4384 | 5369 | 5600
3771 | -498091 | -261164 | Mafra | Sede Municipal | SANTA CATARINA | 4152 | 5481 | 5150 | 4554 | 3633 | 2891 | 2497 | 2746 | 3733 | 3787 | 4418 | 5305 | 5629
3783 | -486186 | -261162 | Itapoá | Sede Municipal | SANTA CATARINA | 3896 | 5303 | 5103 | 4397 | 3680 | 2978 | 2471 | 2503 | 3172 | 3235 | 3820 | 4813 | 5272
3835 | -488524 | -260297 | Garuva | Sede Municipal | SANTA CATARINA | 3594 | 4714 | 4534 | 3955 | 3327 | 2844 | 2436 | 2528 | 3238 | 3066 | 3457 | 4351 | 4683
4463 | -479345 | -250149 | Cananéia | Sede Municipal | SÃO PAULO | 3943 | 5251 | 5216 | 4379 | 3759 | 3011 | 2585 | 2613 | 3267 | 3353 | 3768 | 4776 | 5336
4593 | -485049 | -24756 | Barra do Turvo | Sede Municipal | SÃO PAULO | 4056 | 5254 | 5204 | 4461 | 3765 | 3037 | 2620 | 2696 | 3545 | 3588 | 4149 | 4896 | 5459
4657 | -49005 | -246523 | Ribeira | Sede Municipal | SÃO PAULO | 4241 | 5423 | 5358 | 4668 | 3897 | 3096 | 2680 | 2764 | 3728 | 3866 | 4440 | 5268 | 5707
4666 | -481109 | -247278 | Cajati | Sede Municipal | SÃO PAULO | 4095 | 5408 | 5411 | 4523 | 3924 | 3116 | 2744 | 2743 | 3418 | 3525 | 3982 | 4858 | 5486
4667 | -480068 | -246968 | Jacupiranga | Sede Municipal | SÃO PAULO | 4075 | 5414 | 5388 | 4534 | 3875 | 3130 | 2699 | 2696 | 3365 | 3494 | 4003 | 4855 | 5447
4669 | -478809 | -24715 | Pariquera-Açu | Sede Municipal | SÃO PAULO | 4063 | 5389 | 5410 | 4510 | 3873 | 3083 | 2667 | 2660 | 3320 | 3475 | 3959 | 4879 | 5534
4672 | -47555 | -24708 | Iguape | Sede Municipal | SÃO PAULO | 4110 | 5558 | 5549 | 4592 | 3933 | 3067 | 2616 | 2595 | 3259 | 3499 | 3971 | 5021 | 5658
4672 | -475401 | -247364 | Ilha Comprida | Sede Municipal | SÃO PAULO | 4110 | 5558 | 5549 | 4592 | 3933 | 3067 | 2616 | 2595 | 3259 | 3499 | 3971 | 5021 | 5658
4727 | -491688 | -245739 | Itapirapuã Paulista | Sede Municipal | SÃO PAULO | 4182 | 5227 | 5177 | 4569 | 3877 | 3093 | 2718 | 2788 | 3780 | 3829 | 4389 | 5175 | 5558
4730 | -488417 | -246397 | Itaóca | Sede Municipal | SÃO PAULO | 4129 | 5219 | 5219 | 4494 | 3840 | 3060 | 2686 | 2785 | 3702 | 3764 | 4277 | 5009 | 5496
4733 | -485929 | -24586 | Iporanga | Sede Municipal | SÃO PAULO | 4068 | 5271 | 5229 | 4495 | 3861 | 3085 | 2660 | 2711 | 3541 | 3598 | 4092 | 4845 | 5427
4800 | -490242 | -244727 | Barra do Chapéu | Sede Municipal | SÃO PAULO | 4215 | 5211 | 5162 | 4552 | 3906 | 3138 | 2815 | 2904 | 3881 | 3933 | 4465 | 5104 | 5510
4802 | -488447 | -245113 | Apiaí | Sede Municipal | SÃO PAULO | 4189 | 5205 | 5204 | 4471 | 3876 | 3127 | 2828 | 2922 | 3864 | 3897 | 4375 | 5008 | 5492
4809 | -481079 | -24.52 | Eldorado | Sede Municipal | SÃO PAULO | 3932 | 5201 | 5158 | 4355 | 3806 | 3037 | 2662 | 2668 | 3362 | 3392 | 3751 | 4601 | 5191
4812 | -478453 | -244984 | Registro | Sede Municipal | SÃO PAULO | 4015 | 5365 | 5361 | 4452 | 3854 | 3056 | 2622 | 2624 | 3280 | 3440 | 3882 | 4790 | 5457
4886 | -479284 | -243825 | Sete Barras | Sede Municipal | SÃO PAULO | 3944 | 5225 | 5237 | 4361 | 3828 | 3016 | 2618 | 2624 | 3269 | 3406 | 3755 | 4665 | 5320
4951 | -491439 | -24318 | Bom Sucesso de Itararé | Sede Municipal | SÃO PAULO | 4450 | 5309 | 5357 | 4692 | 4102 | 3316 | 3018 | 3197 | 4206 | 4283 | 4732 | 5373 | 5819
4966 | -47635 | -24321 | Juquiá | Sede Municipal | SÃO PAULO | 3975 | 5160 | 5291 | 4400 | 3832 | 3035 | 2684 | 2683 | 3347 | 3443 | 3820 | 4675 | 5328
4968 | -474629 | -242771 | Miracatu | Sede Municipal | SÃO PAULO | 4050 | 5195 | 5354 | 4502 | 3887 | 3104 | 2735 | 2759 | 3450 | 3549 | 3883 | 4744 | 5438
4970 | -47233 | -24275 | Pedro de Toledo | Sede Municipal | SÃO PAULO | 4175 | 5331 | 5459 | 4608 | 4008 | 3207 | 2838 | 2883 | 3612 | 3654 | 4074 | 4870 | 5558
4971 | -47174 | -24289 | Itariri | Sede Municipal | SÃO PAULO | 4131 | 5244 | 5425 | 4570 | 3952 | 3191 | 2819 | 2855 | 3578 | 3611 | 4047 | 4797 | 5483
4972 | -470016 | -243125 | Peruíbe | Sede Municipal | SÃO PAULO | 4050 | 5178 | 5311 | 4461 | 3934 | 3179 | 2800 | 2824 | 3494 | 3526 | 3871 | 4697 | 5324
5031 | -48764 | -242211 | Ribeirão Branco | Sede Municipal | SÃO PAULO | 4467 | 5467 | 5461 | 4728 | 4126 | 3319 | 3017 | 3192 | 4147 | 4201 | 4691 | 5378 | 5880
5033 | -48.53 | -241897 | Guapiara | Sede Municipal | SÃO PAULO | 4374 | 5337 | 5388 | 4655 | 4066 | 3286 | 2983 | 3100 | 4055 | 4078 | 4548 | 5214 | 5771
5051 | -46786 | -241777 | Itanhaém | Sede Municipal | SÃO PAULO | 4142 | 5383 | 5453 | 4570 | 4056 | 3211 | 2826 | 2854 | 3510 | 3566 | 3968 | 4888 | 5417
5102 | -493356 | -241089 | Itararé | Sede Municipal | SÃO PAULO | 4698 | 5566 | 5673 | 4988 | 4330 | 3465 | 3117 | 3362 | 4339 | 4525 | 5068 | 5758 | 6187
5106 | -489026 | -241228 | Nova Campina | Sede Municipal | SÃO PAULO | 4615 | 5548 | 5603 | 4928 | 4268 | 3427 | 3089 | 3275 | 4265 | 4414 | 4921 | 5594 | 6045
5112 | -483649 | -24099 | Ribeirão Grande | Sede Municipal | SÃO PAULO | 4449 | 5479 | 5458 | 4731 | 4133 | 3315 | 3024 | 3160 | 4088 | 4150 | 4663 | 5338 | 5852
5129 | -46629 | -24087 | Mongaguá | Sede Municipal | SÃO PAULO | 3932 | 5090 | 5162 | 4296 | 3884 | 3136 | 2753 | 2791 | 3378 | 3365 | 3703 | 4540 | 5087
5196 | -488768 | -239793 | Itapeva | Sede Municipal | SÃO PAULO | 4630 | 5588 | 5602 | 4921 | 4293 | 3421 | 3112 | 3295 | 4265 | 4399 | 4961 | 5605 | 6096
5201 | -483489 | -24006 | Capão Bonito | Sede Municipal | SÃO PAULO | 4480 | 5425 | 5485 | 4775 | 4199 | 3356 | 3044 | 3201 | 4124 | 4187 | 4726 | 5362 | 5879
5209 | -475067 | -239616 | Tapiraí | Sede Municipal | SÃO PAULO | 4115 | 4867 | 5226 | 4425 | 3880 | 3141 | 2942 | 2997 | 3796 | 3744 | 4149 | 4802 | 5407
5220 | -464125 | -240089 | Praia Grande | Sede Municipal | SÃO PAULO | 3910 | 4936 | 5099 | 4289 | 3827 | 3153 | 2791 | 2799 | 3436 | 3392 | 3766 | 4450 | 4987
5221 | -463354 | -23954 | Santos | Sede Municipal | SÃO PAULO | 4142 | 5311 | 5443 | 4579 | 4028 | 3260 | 2885 | 2905 | 3583 | 3560 | 3983 | 4838 | 5328
5221 | -463887 | -239578 | São Vicente | Sede Municipal | SÃO PAULO | 4142 | 5311 | 5443 | 4579 | 4028 | 3260 | 2885 | 2905 | 3583 | 3560 | 3983 | 4838 | 5328
5222 | -462584 | -239893 | Guarujá | Sede Municipal | SÃO PAULO | 4183 | 5449 | 5493 | 4619 | 4034 | 3272 | 2879 | 2914 | 3595 | 3591 | 4032 | 4873 | 5449
5288 | -491404 | -238643 | Itaberá | Sede Municipal | SÃO PAULO | 4728 | 5692 | 5712 | 5022 | 4393 | 3478 | 3158 | 3361 | 4345 | 4518 | 5103 | 5744 | 6211
5293 | -486952 | -239216 | Taquarivaí | Sede Municipal | SÃO PAULO | 4562 | 5493 | 5517 | 4847 | 4267 | 3407 | 3087 | 3259 | 4223 | 4341 | 4857 | 5462 | 5987
5300 | -47994 | -238787 | São Miguel Arcanjo | Sede Municipal | SÃO PAULO | 4513 | 5407 | 5529 | 4765 | 4241 | 3393 | 3148 | 3226 | 4145 | 4223 | 4751 | 5424 | 5907
5309 | -470657 | -239249 | Juquitiba | Sede Municipal | SÃO PAULO | 4207 | 4972 | 5275 | 4477 | 3981 | 3290 | 3044 | 3094 | 3957 | 3919 | 4257 | 4833 | 5387
5315 | -464244 | -238916 | Cubatão | Sede Municipal | SÃO PAULO | 3865 | 4816 | 5034 | 4196 | 3778 | 3143 | 2823 | 2861 | 3507 | 3395 | 3709 | 4218 | 4900
5384 | -494294 | -238295 | Riversul | Sede Municipal | SÃO PAULO | 4787 | 5726 | 5782 | 5132 | 4461 | 3541 | 3145 | 3366 | 4378 | 4584 | 5169 | 5876 | 6284
5393 | -485962 | -237982 | Buri | Sede Municipal | SÃO PAULO | 4592 | 5508 | 5579 | 4879 | 4296 | 3405 | 3116 | 3298 | 4227 | 4376 | 4907 | 5510 | 5998
5401 | -477226 | -238082 | Pilar do Sul | Sede Municipal | SÃO PAULO | 4667 | 5415 | 5611 | 4912 | 4388 | 3497 | 3288 | 3370 | 4302 | 4472 | 5029 | 5614 | 6102
5409 | -469436 | -238496 | São Lourenço da Serra | Sede Municipal | SÃO PAULO | 4259 | 5028 | 5300 | 4493 | 4051 | 3292 | 3089 | 3140 | 4067 | 4001 | 4360 | 4880 | 5408
5410 | -46814 | -238302 | Embu-Guaçu | Sede Municipal | SÃO PAULO | 4271 | 5144 | 5351 | 4538 | 4057 | 3290 | 3060 | 3145 | 4034 | 3978 | 4330 | 4878 | 5445
5417 | -46.14 | -23849 | Bertioga | Sede Municipal | SÃO PAULO | 3970 | 4878 | 5134 | 4228 | 3803 | 3180 | 2885 | 2967 | 3680 | 3591 | 3946 | 4353 | 4996
5424 | -454147 | -237955 | São Sebastião | Sede Municipal | SÃO PAULO | 4214 | 5499 | 5627 | 4562 | 4098 | 3307 | 2950 | 3052 | 3756 | 3630 | 4132 | 4644 | 5305
5425 | -453556 | -23779 | Ilhabela | Sede Municipal | SÃO PAULO | 4387 | 5680 | 5832 | 4730 | 4230 | 3373 | 3021 | 3112 | 3893 | 3855 | 4434 | 4934 | 5553
5489 | -494823 | -237047 | Itaporanga | Sede Municipal | SÃO PAULO | 4797 | 5724 | 5813 | 5128 | 4480 | 3536 | 3171 | 3379 | 4396 | 4589 | 5207 | 5841 | 6307
5509 | -47426 | -237144 | Piedade | Sede Municipal | SÃO PAULO | 4715 | 5434 | 5646 | 4990 | 4390 | 3570 | 3336 | 3413 | 4398 | 4593 | 5114 | 5624 | 6075
5511 | -472234 | -236601 | Ibiúna | Sede Municipal | SÃO PAULO | 4550 | 5263 | 5548 | 4809 | 4277 | 3480 | 3225 | 3308 | 4281 | 4353 | 4874 | 5354 | 5829
5515 | -468576 | -237166 | Itapecerica da Serra | Sede Municipal | SÃO PAULO | 4397 | 5238 | 5490 | 4676 | 4162 | 3348 | 3108 | 3191 | 4134 | 4119 | 4574 | 5082 | 5648
5517 | -466209 | -236818 | Diadema | Sede Municipal | SÃO PAULO | 4379 | 5251 | 5428 | 4636 | 4138 | 3358 | 3091 | 3201 | 4070 | 4093 | 4545 | 5101 | 5636
5518 | -465436 | -236742 | Santo André | Sede Municipal | SÃO PAULO | 4333 | 5105 | 5404 | 4598 | 4075 | 3338 | 3077 | 3180 | 4035 | 4084 | 4515 | 5012 | 5571
5518 | -46565 | -236919 | São Bernardo do Campo | Sede Municipal | SÃO PAULO | 4333 | 5105 | 5404 | 4598 | 4075 | 3338 | 3077 | 3180 | 4035 | 4084 | 4515 | 5012 | 5571
5519 | -464062 | -237071 | Ribeirão Pires | Sede Municipal | SÃO PAULO | 4279 | 5030 | 5397 | 4549 | 4026 | 3303 | 3030 | 3144 | 3969 | 4013 | 4453 | 4928 | 5506
5519 | -464617 | -236682 | Mauá | Sede Municipal | SÃO PAULO | 4279 | 5030 | 5397 | 4549 | 4026 | 3303 | 3030 | 3144 | 3969 | 4013 | 4453 | 4928 | 5506
5520 | -463975 | -237442 | Rio Grande da Serra | Sede Municipal | SÃO PAULO | 4251 | 5061 | 5388 | 4539 | 3983 | 3269 | 2994 | 3110 | 3958 | 3971 | 4422 | 4843 | 5475
5593 | -495638 | -236289 | Barão de Antonina | Sede Municipal | SÃO PAULO | 4845 | 5819 | 5888 | 5224 | 4541 | 3540 | 3190 | 3406 | 4411 | 4592 | 5257 | 5900 | 6371
5595 | -493139 | -23631 | Coronel Macedo | Sede Municipal | SÃO PAULO | 4786 | 5709 | 5761 | 5124 | 4476 | 3552 | 3204 | 3407 | 4396 | 4574 | 5198 | 5808 | 6224
5604 | -484769 | -23592 | Campina do Monte Alegre | Sede Municipal | SÃO PAULO | 4674 | 5487 | 5675 | 4971 | 4364 | 3461 | 3215 | 3333 | 4325 | 4509 | 5050 | 5614 | 6086
5608 | -480487 | -235891 | Itapetininga | Sede Municipal | SÃO PAULO | 4671 | 5405 | 5635 | 4914 | 4381 | 3516 | 3271 | 3401 | 4371 | 4533 | 5048 | 5540 | 6032
5610 | -478984 | -235508 | Alambari | Sede Municipal | SÃO PAULO | 4728 | 5474 | 5688 | 4997 | 4454 | 3573 | 3324 | 3423 | 4421 | 4564 | 5127 | 5643 | 6051
5610 | -478253 | -236402 | Sarapuí | Sede Municipal | SÃO PAULO | 4728 | 5474 | 5688 | 4997 | 4454 | 3573 | 3324 | 3423 | 4421 | 4564 | 5127 | 5643 | 6051
5613 | -475747 | -236479 | Salto de Pirapora | Sede Municipal | SÃO PAULO | 4731 | 5485 | 5695 | 4997 | 4429 | 3567 | 3329 | 3440 | 4438 | 4586 | 5136 | 5614 | 6058
5618 | -470224 | -235998 | Vargem Grande Paulista | Sede Municipal | SÃO PAULO | 4548 | 5286 | 5552 | 4841 | 4272 | 3470 | 3254 | 3325 | 4314 | 4358 | 4822 | 5291 | 5787
5619 | -469194 | -236027 | Cotia | Sede Municipal | SÃO PAULO | 4508 | 5338 | 5547 | 4799 | 4228 | 3441 | 3193 | 3276 | 4248 | 4255 | 4769 | 5235 | 5764
5620 | -468583 | -236442 | Embu das Artes | Sede Municipal | SÃO PAULO | 4499 | 5330 | 5558 | 4767 | 4219 | 3432 | 3165 | 3259 | 4220 | 4248 | 4766 | 5242 | 5775
5621 | -467534 | -236028 | Taboão da Serra | Sede Municipal | SÃO PAULO | 4476 | 5280 | 5522 | 4730 | 4186 | 3429 | 3167 | 3256 | 4201 | 4226 | 4744 | 5215 | 5758
5623 | -465552 | -236233 | São Caetano do Sul | Sede Municipal | SÃO PAULO | 4419 | 5185 | 5438 | 4672 | 4135 | 3395 | 3157 | 3255 | 4161 | 4178 | 4688 | 5107 | 5652
5628 | -460411 | -235703 | Biritiba-Mirim | Sede Municipal | SÃO PAULO | 4422 | 5328 | 5641 | 4685 | 4159 | 3360 | 3073 | 3216 | 4096 | 4120 | 4679 | 5054 | 5655
5634 | -454129 | -23613 | Caraguatatuba | Sede Municipal | SÃO PAULO | 4232 | 5316 | 5588 | 4599 | 4070 | 3325 | 3013 | 3097 | 3839 | 3762 | 4249 | 4591 | 5333
5700 | -494089 | -23452 | Taguaí | Sede Municipal | SÃO PAULO | 4841 | 5756 | 5840 | 5192 | 4515 | 3585 | 3252 | 3450 | 4430 | 4606 | 5264 | 5895 | 6306
5702 | -492439 | -23533 | Taquarituba | Sede Municipal | SÃO PAULO | 4741 | 5619 | 5680 | 5026 | 4428 | 3539 | 3209 | 3406 | 4389 | 4555 | 5189 | 5762 | 6094
5710 | -484143 | -234922 | Angatuba | Sede Municipal | SÃO PAULO | 4694 | 5451 | 5624 | 4993 | 4420 | 3512 | 3266 | 3369 | 4384 | 4539 | 5059 | 5645 | 6068
5717 | -477392 | -234689 | Capela do Alto | Sede Municipal | SÃO PAULO | 4772 | 5510 | 5725 | 5053 | 4451 | 3582 | 3356 | 3466 | 4444 | 4615 | 5221 | 5687 | 6157
5718 | -47617 | -235034 | Araçoiaba da Serra | Sede Municipal | SÃO PAULO | 4756 | 5500 | 5726 | 5039 | 4440 | 3604 | 3358 | 3453 | 4456 | 4609 | 5171 | 5629 | 6085
5720 | -474455 | -234974 | Sorocaba | Sede Municipal | SÃO PAULO | 4758 | 5532 | 5731 | 4969 | 4429 | 3616 | 3362 | 3463 | 4442 | 4628 | 5213 | 5610 | 6108
5720 | -474392 | -235451 | Votorantim | Sede Municipal | SÃO PAULO | 4758 | 5532 | 5731 | 4969 | 4429 | 3616 | 3362 | 3463 | 4442 | 4628 | 5213 | 5610 | 6108
5722 | -47255 | -23531 | Alumínio | Sede Municipal | SÃO PAULO | 4768 | 5505 | 5740 | 5036 | 4443 | 3634 | 3373 | 3481 | 4480 | 4605 | 5174 | 5643 | 6096
5723 | -471361 | -235231 | São Roque | Sede Municipal | SÃO PAULO | 4706 | 5439 | 5686 | 4991 | 4410 | 3591 | 3346 | 3434 | 4443 | 4540 | 5069 | 5516 | 6002
5723 | -471854 | -235403 | Mairinque | Sede Municipal | SÃO PAULO | 4706 | 5439 | 5686 | 4991 | 4410 | 3591 | 3346 | 3434 | 4443 | 4540 | 5069 | 5516 | 6002
5725 | -469027 | -23528 | Jandira | Sede Municipal | SÃO PAULO | 4558 | 5314 | 5556 | 4803 | 4294 | 3518 | 3244 | 3331 | 4310 | 4345 | 4885 | 5303 | 5799
5725 | -469331 | -235493 | Itapevi | Sede Municipal | SÃO PAULO | 4558 | 5314 | 5556 | 4803 | 4294 | 3518 | 3244 | 3331 | 4310 | 4345 | 4885 | 5303 | 5799
5726 | -468411 | -235239 | Carapicuíba | Sede Municipal | SÃO PAULO | 4525 | 5274 | 5565 | 4769 | 4246 | 3481 | 3203 | 3310 | 4277 | 4311 | 4810 | 5254 | 5794
5726 | -468794 | -235062 | Barueri | Sede Municipal | SÃO PAULO | 4525 | 5274 | 5565 | 4769 | 4246 | 3481 | 3203 | 3310 | 4277 | 4311 | 4810 | 5254 | 5794
5727 | -46792 | -235329 | Osasco | Sede Municipal | SÃO PAULO | 4492 | 5247 | 5529 | 4727 | 4205 | 3458 | 3194 | 3288 | 4255 | 4261 | 4773 | 5194 | 5767
5728 | -466403 | -235339 | São Paulo | Capital Estadual | SÃO PAULO | 4450 | 5222 | 5479 | 4704 | 4142 | 3422 | 3172 | 3244 | 4196 | 4237 | 4762 | 5135 | 5691
5729 | -465337 | -234542 | Guarulhos | Sede Municipal | SÃO PAULO | 4436 | 5196 | 5509 | 4689 | 4144 | 3402 | 3174 | 3263 | 4197 | 4202 | 4723 | 5084 | 5646
5731 | -463116 | -235453 | Suzano | Sede Municipal | SÃO PAULO | 4420 | 5290 | 5504 | 4643 | 4116 | 3346 | 3109 | 3229 | 4105 | 4203 | 4722 | 5113 | 5661
5731 | -463461 | -23484 | Itaquaquecetuba | Sede Municipal | SÃO PAULO | 4420 | 5290 | 5504 | 4643 | 4116 | 3346 | 3109 | 3229 | 4105 | 4203 | 4722 | 5113 | 5661
5731 | -463477 | -235338 | Poá | Sede Municipal | SÃO PAULO | 4420 | 5290 | 5504 | 4643 | 4116 | 3346 | 3109 | 3229 | 4105 | 4203 | 4722 | 5113 | 5661
5731 | -463714 | -235415 | Ferraz de Vasconcelos | Sede Municipal | SÃO PAULO | 4420 | 5290 | 5504 | 4643 | 4116 | 3346 | 3109 | 3229 | 4105 | 4203 | 4722 | 5113 | 5661
5733 | -461858 | -235213 | Mogi das Cruzes | Sede Municipal | SÃO PAULO | 4425 | 5297 | 5579 | 4724 | 4113 | 3334 | 3070 | 3197 | 4119 | 4167 | 4744 | 5096 | 5661
5736 | -458469 | -235293 | Salesópolis | Sede Municipal | SÃO PAULO | 4575 | 5483 | 5739 | 4830 | 4285 | 3430 | 3212 | 3302 | 4229 | 4302 | 4957 | 5291 | 5841
5805 | -495128 | -233921 | Fartura | Sede Municipal | SÃO PAULO | 4889 | 5831 | 5907 | 5253 | 4555 | 3610 | 3249 | 3479 | 4449 | 4616 | 5326 | 5950 | 6442
5810 | -490924 | -234218 | Itaí | Sede Municipal | SÃO PAULO | 4803 | 5614 | 5785 | 5125 | 4514 | 3583 | 3268 | 3447 | 4432 | 4589 | 5266 | 5837 | 6177
5813 | -487218 | -233867 | Paranapanema | Sede Municipal | SÃO PAULO | 4781 | 5597 | 5786 | 5112 | 4462 | 3546 | 3246 | 3426 | 4398 | 4545 | 5227 | 5821 | 6205
5819 | -481841 | -233718 | Guareí | Sede Municipal | SÃO PAULO | 4730 | 5423 | 5675 | 5008 | 4456 | 3596 | 3350 | 3437 | 4446 | 4601 | 5157 | 5613 | 6004
5824 | -476931 | -233518 | Iperó | Sede Municipal | SÃO PAULO | 4806 | 5553 | 5787 | 5087 | 4515 | 3652 | 3393 | 3490 | 4499 | 4668 | 5246 | 5655 | 6123
5830 | -469995 | -23397 | Pirapora do Bom Jesus | Sede Municipal | SÃO PAULO | 4707 | 5410 | 5690 | 4987 | 4434 | 3620 | 3334 | 3451 | 4454 | 4529 | 5069 | 5505 | 6005
5830 | -470612 | -234371 | Araçariguama | Sede Municipal | SÃO PAULO | 4707 | 5410 | 5690 | 4987 | 4434 | 3620 | 3334 | 3451 | 4454 | 4529 | 5069 | 5505 | 6005
5831 | -469226 | -23443 | Santana de Parnaíba | Sede Municipal | SÃO PAULO | 4581 | 5284 | 5562 | 4811 | 4313 | 3541 | 3285 | 3375 | 4376 | 4386 | 4909 | 5302 | 5827
5832 | -468785 | -233555 | Cajamar | Sede Municipal | SÃO PAULO | 4546 | 5271 | 5554 | 4781 | 4287 | 3510 | 3269 | 3361 | 4337 | 4339 | 4852 | 5222 | 5765
5833 | -467401 | -233612 | Caieiras | Sede Municipal | SÃO PAULO | 4570 | 5312 | 5603 | 4790 | 4309 | 3521 | 3278 | 3356 | 4338 | 4376 | 4885 | 5263 | 5812
5837 | -463204 | -23397 | Arujá | Sede Municipal | SÃO PAULO | 4398 | 5163 | 5461 | 4660 | 4131 | 3365 | 3138 | 3220 | 4166 | 4196 | 4689 | 4989 | 5593
5840 | -460373 | -234117 | Guararema | Sede Municipal | SÃO PAULO | 4515 | 5345 | 5667 | 4800 | 4227 | 3389 | 3087 | 3243 | 4193 | 4300 | 4908 | 5208 | 5808
5842 | -458879 | -233938 | Santa Branca | Sede Municipal | SÃO PAULO | 4609 | 5473 | 5746 | 4864 | 4336 | 3463 | 3220 | 3322 | 4254 | 4360 | 5057 | 5342 | 5875
5844 | -456643 | -233877 | Paraibuna | Sede Municipal | SÃO PAULO | 4660 | 5675 | 5882 | 4903 | 4388 | 3499 | 3253 | 3341 | 4279 | 4360 | 5043 | 5348 | 5946
5846 | -454472 | -233711 | Natividade da Serra | Sede Municipal | SÃO PAULO | 4605 | 5664 | 5812 | 4852 | 4343 | 3524 | 3260 | 3361 | 4261 | 4312 | 4915 | 5138 | 5819
5850 | -450838 | -234336 | Ubatuba | Sede Municipal | SÃO PAULO | 4028 | 4904 | 5256 | 4275 | 3938 | 3269 | 3035 | 3076 | 3791 | 3676 | 4000 | 4203 | 4914
5917 | -494799 | -23273 | Sarutaiá | Sede Municipal | SÃO PAULO | 4842 | 5638 | 5735 | 5132 | 4537 | 3626 | 3332 | 3551 | 4523 | 4652 | 5303 | 5858 | 6215
5918 | -493759 | -23343 | Tejupá | Sede Municipal | SÃO PAULO | 4818 | 5596 | 5749 | 5105 | 4509 | 3589 | 3302 | 3503 | 4493 | 4626 | 5283 | 5848 | 6213
5931 | -480551 | -232998 | Quadra | Sede Municipal | SÃO PAULO | 4808 | 5529 | 5780 | 5054 | 4530 | 3631 | 3399 | 3502 | 4511 | 4678 | 5262 | 5721 | 6095
5933 | -478465 | -233492 | Tatuí | Sede Municipal | SÃO PAULO | 4817 | 5549 | 5769 | 5085 | 4526 | 3657 | 3420 | 3510 | 4523 | 4690 | 5269 | 5704 | 6102
5935 | -47679 | -23286 | Boituva | Sede Municipal | SÃO PAULO | 4837 | 5589 | 5814 | 5101 | 4534 | 3689 | 3422 | 3542 | 4526 | 4701 | 5280 | 5721 | 6124
5939 | -472931 | -232549 | Itu | Sede Municipal | SÃO PAULO | 4841 | 5562 | 5802 | 5087 | 4563 | 3708 | 3406 | 3558 | 4524 | 4705 | 5307 | 5731 | 6143
5940 | -471367 | -233058 | Cabreúva | Sede Municipal | SÃO PAULO | 4821 | 5507 | 5751 | 5057 | 4555 | 3709 | 3399 | 3545 | 4540 | 4697 | 5299 | 5682 | 6113
5944 | -467452 | -232797 | Francisco Morato | Sede Municipal | SÃO PAULO | 4665 | 5377 | 5672 | 4892 | 4367 | 3595 | 3353 | 3457 | 4447 | 4502 | 5051 | 5388 | 5882
5944 | -467294 | -233234 | Franco da Rocha | Sede Municipal | SÃO PAULO | 4665 | 5377 | 5672 | 4892 | 4367 | 3595 | 3353 | 3457 | 4447 | 4502 | 5051 | 5388 | 5882
5946 | -465901 | -233176 | Mairiporã | Sede Municipal | SÃO PAULO | 4628 | 5301 | 5627 | 4875 | 4350 | 3564 | 3356 | 3446 | 4443 | 4480 | 5003 | 5260 | 5830
5949 | -462241 | -233177 | Santa Isabel | Sede Municipal | SÃO PAULO | 4462 | 5248 | 5578 | 4739 | 4190 | 3383 | 3167 | 3230 | 4223 | 4245 | 4792 | 5059 | 5689
5952 | -459662 | -232988 | Jacareí | Sede Municipal | SÃO PAULO | 4543 | 5378 | 5657 | 4809 | 4264 | 3403 | 3144 | 3273 | 4228 | 4330 | 4983 | 5236 | 5809
5955 | -456946 | -232527 | Jambeiro | Sede Municipal | SÃO PAULO | 4651 | 5600 | 5819 | 4888 | 4371 | 3519 | 3285 | 3383 | 4311 | 4396 | 5054 | 5303 | 5883
5956 | -455426 | -232642 | Redenção da Serra | Sede Municipal | SÃO PAULO | 4637 | 5609 | 5838 | 4859 | 4362 | 3534 | 3278 | 3395 | 4320 | 4387 | 4999 | 5226 | 5842
6026 | -496069 | -23205 | Timburi | Sede Municipal | SÃO PAULO | 4889 | 5698 | 5820 | 5208 | 4609 | 3650 | 3335 | 3546 | 4534 | 4664 | 5351 | 5921 | 6332
6029 | -493808 | -231985 | Piraju | Sede Municipal | SÃO PAULO | 4848 | 5648 | 5743 | 5144 | 4535 | 3610 | 3326 | 3516 | 4499 | 4653 | 5312 | 5904 | 6283
6041 | -481199 | -231766 | Porangaba | Sede Municipal | SÃO PAULO | 4821 | 5609 | 5775 | 5055 | 4525 | 3649 | 3391 | 3537 | 4526 | 4691 | 5260 | 5733 | 6101
6041 | -481959 | -232466 | Torre de Pedra | Sede Municipal | SÃO PAULO | 4821 | 5609 | 5775 | 5055 | 4525 | 3649 | 3391 | 3537 | 4526 | 4691 | 5260 | 5733 | 6101
6043 | -479549 | -232265 | Cesário Lange | Sede Municipal | SÃO PAULO | 4856 | 5585 | 5797 | 5132 | 4573 | 3680 | 3441 | 3540 | 4564 | 4736 | 5337 | 5753 | 6133
6045 | -477463 | -23167 | Cerquilho | Sede Municipal | SÃO PAULO | 4866 | 5638 | 5822 | 5127 | 4572 | 3697 | 3449 | 3566 | 4532 | 4723 | 5345 | 5751 | 6167
6047 | -475255 | -232098 | Porto Feliz | Sede Municipal | SÃO PAULO | 4864 | 5598 | 5865 | 5134 | 4524 | 3737 | 3435 | 3554 | 4549 | 4710 | 5355 | 5739 | 6165
6050 | -472935 | -232001 | Salto | Sede Municipal | SÃO PAULO | 4854 | 5584 | 5806 | 5091 | 4562 | 3724 | 3424 | 3586 | 4545 | 4715 | 5326 | 5725 | 6162
6052 | -470597 | -231531 | Itupeva | Sede Municipal | SÃO PAULO | 4843 | 5481 | 5766 | 5061 | 4551 | 3724 | 3456 | 3602 | 4581 | 4731 | 5363 | 5683 | 6121
6054 | -468978 | -231857 | Jundiaí | Sede Municipal | SÃO PAULO | 4785 | 5481 | 5713 | 5023 | 4457 | 3672 | 3421 | 3553 | 4526 | 4675 | 5292 | 5599 | 6010
6054 | -468238 | -232141 | Várzea Paulista | Sede Municipal | SÃO PAULO | 4785 | 5481 | 5713 | 5023 | 4457 | 3672 | 3421 | 3553 | 4526 | 4675 | 5292 | 5599 | 6010
6055 | -467893 | -232083 | Campo Limpo Paulista | Sede Municipal | SÃO PAULO | 4752 | 5440 | 5739 | 4963 | 4438 | 3666 | 3412 | 3544 | 4542 | 4624 | 5214 | 5500 | 5948
6059 | -463987 | -231752 | Nazaré Paulista | Sede Municipal | SÃO PAULO | 4626 | 5387 | 5703 | 4847 | 4328 | 3553 | 3305 | 3396 | 4406 | 4441 | 5005 | 5265 | 5876
6061 | -461574 | -232041 | Igaratá | Sede Municipal | SÃO PAULO | 4469 | 5238 | 5516 | 4738 | 4242 | 3387 | 3167 | 3243 | 4248 | 4279 | 4828 | 5086 | 5659
6064 | -458845 | -23.19 | São José dos Campos | Sede Municipal | SÃO PAULO | 4570 | 5391 | 5655 | 4821 | 4271 | 3431 | 3215 | 3344 | 4299 | 4388 | 4993 | 5230 | 5797
6069 | -453094 | -23221 | São Luíz do Paraitinga | Sede Municipal | SÃO PAULO | 4714 | 5717 | 5840 | 4920 | 4423 | 3585 | 3383 | 3470 | 4397 | 4495 | 5108 | 5306 | 5923
6142 | -496259 | -23057 | Ipaussu | Sede Municipal | SÃO PAULO | 4899 | 5640 | 5802 | 5233 | 4663 | 3680 | 3381 | 3577 | 4567 | 4687 | 5381 | 5892 | 6286
6148 | -490539 | -23134 | Arandu | Sede Municipal | SÃO PAULO | 4826 | 5537 | 5673 | 5039 | 4555 | 3671 | 3388 | 3551 | 4559 | 4718 | 5298 | 5790 | 6137
6149 | -489255 | -231072 | Avaré | Sede Municipal | SÃO PAULO | 4823 | 5527 | 5671 | 5042 | 4541 | 3654 | 3418 | 3539 | 4569 | 4736 | 5301 | 5786 | 6091
6152 | -486161 | -231052 | Itatinga | Sede Municipal | SÃO PAULO | 4780 | 5436 | 5613 | 5016 | 4546 | 3641 | 3397 | 3536 | 4566 | 4691 | 5238 | 5696 | 5985
6155 | -483739 | -23081 | Pardinho | Sede Municipal | SÃO PAULO | 4759 | 5398 | 5600 | 4931 | 4505 | 3648 | 3427 | 3547 | 4527 | 4686 | 5247 | 5619 | 5970
6156 | -48258 | -23102 | Bofete | Sede Municipal | SÃO PAULO | 4800 | 5491 | 5706 | 5015 | 4566 | 3661 | 3447 | 3554 | 4530 | 4680 | 5237 | 5678 | 6033
6159 | -479724 | -230808 | Pereiras | Sede Municipal | SÃO PAULO | 4888 | 5628 | 5842 | 5160 | 4620 | 3704 | 3468 | 3584 | 4580 | 4753 | 5349 | 5786 | 6179
6160 | -47838 | -23051 | Laranjal Paulista | Sede Municipal | SÃO PAULO | 4880 | 5629 | 5836 | 5108 | 4621 | 3698 | 3455 | 3587 | 4576 | 4740 | 5386 | 5756 | 6175
6161 | -477168 | -231106 | Tietê | Sede Municipal | SÃO PAULO | 4899 | 5620 | 5886 | 5169 | 4620 | 3740 | 3476 | 3585 | 4568 | 4753 | 5390 | 5800 | 6179
6161 | -477872 | -230888 | Jumirim | Sede Municipal | SÃO PAULO | 4899 | 5620 | 5886 | 5169 | 4620 | 3740 | 3476 | 3585 | 4568 | 4753 | 5390 | 5800 | 6179
6166 | -472105 | -230821 | Indaiatuba | Sede Municipal | SÃO PAULO | 4884 | 5681 | 5828 | 5090 | 4601 | 3713 | 3456 | 3625 | 4560 | 4755 | 5394 | 5703 | 6209
6169 | -469488 | -23086 | Louveira | Sede Municipal | SÃO PAULO | 4868 | 5541 | 5781 | 5055 | 4563 | 3755 | 3499 | 3652 | 4602 | 4757 | 5417 | 5699 | 6100
6171 | -467284 | -231043 | Jarinu | Sede Municipal | SÃO PAULO | 4823 | 5524 | 5770 | 5057 | 4517 | 3731 | 3456 | 3607 | 4572 | 4698 | 5321 | 5580 | 6045
6173 | -465567 | -231175 | Atibaia | Sede Municipal | SÃO PAULO | 4782 | 5452 | 5712 | 4989 | 4496 | 3692 | 3456 | 3567 | 4562 | 4676 | 5253 | 5506 | 6027
6174 | -464679 | -231361 | Bom Jesus dos Perdões | Sede Municipal | SÃO PAULO | 4751 | 5396 | 5726 | 4938 | 4493 | 3675 | 3416 | 3529 | 4533 | 4604 | 5221 | 5467 | 6019
6175 | -463598 | -23053 | Piracaia | Sede Municipal | SÃO PAULO | 4712 | 5340 | 5719 | 4890 | 4423 | 3668 | 3385 | 3487 | 4522 | 4568 | 5154 | 5416 | 5970
6181 | -45708 | -230997 | Caçapava | Sede Municipal | SÃO PAULO | 4615 | 5371 | 5636 | 4898 | 4396 | 3544 | 3315 | 3428 | 4377 | 4463 | 4999 | 5216 | 5738
6187 | -451948 | -230851 | Lagoinha | Sede Municipal | SÃO PAULO | 4678 | 5518 | 5734 | 4829 | 4410 | 3638 | 3428 | 3537 | 4455 | 4528 | 5088 | 5202 | 5768
6189 | -449579 | -230736 | Cunha | Sede Municipal | SÃO PAULO | 4772 | 5766 | 5829 | 4956 | 4506 | 3662 | 3457 | 3568 | 4463 | 4613 | 5206 | 5309 | 5926
6264 | -498701 | -229802 | Ourinhos | Sede Municipal | SÃO PAULO | 4924 | 5674 | 5800 | 5203 | 4663 | 3712 | 3423 | 3619 | 4617 | 4716 | 5398 | 5913 | 6349
6265 | -49.71 | -230371 | Chavantes | Sede Municipal | SÃO PAULO | 4926 | 5659 | 5804 | 5203 | 4702 | 3727 | 3429 | 3631 | 4637 | 4730 | 5397 | 5905 | 6295
6265 | -497829 | -23006 | Canitar | Sede Municipal | SÃO PAULO | 4926 | 5659 | 5804 | 5203 | 4702 | 3727 | 3429 | 3631 | 4637 | 4730 | 5397 | 5905 | 6295
6268 | -494739 | -23013 | Bernardino de Campos | Sede Municipal | SÃO PAULO | 4916 | 5635 | 5776 | 5163 | 4654 | 3741 | 3427 | 3642 | 4637 | 4729 | 5391 | 5887 | 6308
6269 | -493206 | -23006 | Manduri | Sede Municipal | SÃO PAULO | 4882 | 5555 | 5750 | 5145 | 4638 | 3707 | 3417 | 3623 | 4611 | 4698 | 5368 | 5853 | 6222
6271 | -491659 | -23036 | Cerqueira César | Sede Municipal | SÃO PAULO | 4869 | 5537 | 5724 | 5093 | 4610 | 3685 | 3444 | 3625 | 4608 | 4737 | 5360 | 5829 | 6173
6282 | -480138 | -230159 | Conchas | Sede Municipal | SÃO PAULO | 4895 | 5631 | 5823 | 5179 | 4634 | 3723 | 3456 | 3602 | 4598 | 4755 | 5348 | 5801 | 6190
6287 | -475076 | -229956 | Capivari | Sede Municipal | SÃO PAULO | 4891 | 5630 | 5868 | 5116 | 4593 | 3771 | 3483 | 3623 | 4586 | 4755 | 5419 | 5716 | 6135
6287 | -475322 | -23011 | Rafard | Sede Municipal | SÃO PAULO | 4891 | 5630 | 5868 | 5116 | 4593 | 3771 | 3483 | 3623 | 4586 | 4755 | 5419 | 5716 | 6135
6289 | -473686 | -230433 | Elias Fausto | Sede Municipal | SÃO PAULO | 4914 | 5722 | 5820 | 5112 | 4654 | 3776 | 3505 | 3651 | 4613 | 4783 | 5426 | 5736 | 6172
6293 | -469837 | -230307 | Vinhedo | Sede Municipal | SÃO PAULO | 4881 | 5519 | 5749 | 5071 | 4592 | 3762 | 3528 | 3684 | 4615 | 4804 | 5447 | 5709 | 6091
6293 | -469978 | -229703 | Valinhos | Sede Municipal | SÃO PAULO | 4881 | 5519 | 5749 | 5071 | 4592 | 3762 | 3528 | 3684 | 4615 | 4804 | 5447 | 5709 | 6091
6294 | -468468 | -23004 | Itatiba | Sede Municipal | SÃO PAULO | 4877 | 5521 | 5808 | 5067 | 4610 | 3774 | 3514 | 3670 | 4623 | 4779 | 5389 | 5676 | 6091
6297 | -465423 | -229532 | Bragança Paulista | Sede Municipal | SÃO PAULO | 4807 | 5409 | 5707 | 4972 | 4530 | 3721 | 3454 | 3621 | 4616 | 4736 | 5303 | 5576 | 6034
6304 | -458411 | -229549 | Monteiro Lobato | Sede Municipal | SÃO PAULO | 4438 | 4995 | 5319 | 4573 | 4221 | 3542 | 3350 | 3432 | 4408 | 4385 | 4775 | 4891 | 5359
6307 | -455479 | -229576 | Tremembé | Sede Municipal | SÃO PAULO | 4640 | 5383 | 5676 | 4833 | 4406 | 3583 | 3326 | 3446 | 4406 | 4525 | 5066 | 5247 | 5781
6307 | -455597 | -230109 | Taubaté | Sede Municipal | SÃO PAULO | 4640 | 5383 | 5676 | 4833 | 4406 | 3583 | 3326 | 3446 | 4406 | 4525 | 5066 | 5247 | 5781
6389 | -507312 | -229039 | Florínia | Sede Municipal | SÃO PAULO | 4988 | 6012 | 5908 | 5287 | 4708 | 3765 | 3429 | 3615 | 4562 | 4687 | 5391 | 6035 | 6461
6397 | -499836 | -228899 | Salto Grande | Sede Municipal | SÃO PAULO | 4924 | 5705 | 5811 | 5151 | 4674 | 3733 | 3440 | 3647 | 4591 | 4709 | 5392 | 5864 | 6371
6400 | -496359 | -228992 | Santa Cruz do Rio Pardo | Sede Municipal | SÃO PAULO | 4925 | 5671 | 5799 | 5163 | 4676 | 3723 | 3459 | 3651 | 4641 | 4730 | 5429 | 5867 | 6295
6403 | -493423 | -229439 | Óleo | Sede Municipal | SÃO PAULO | 4891 | 5565 | 5753 | 5146 | 4645 | 3728 | 3446 | 3641 | 4631 | 4695 | 5384 | 5850 | 6208
6404 | -492425 | -228817 | Águas de Santa Bárbara | Sede Municipal | SÃO PAULO | 4893 | 5559 | 5751 | 5135 | 4648 | 3712 | 3466 | 3650 | 4635 | 4711 | 5387 | 5875 | 6181
6405 | -491629 | -22871 | Iaras | Sede Municipal | SÃO PAULO | 4879 | 5512 | 5726 | 5101 | 4642 | 3703 | 3461 | 3658 | 4654 | 4742 | 5366 | 5830 | 6155
6412 | -484441 | -228842 | Botucatu | Sede Municipal | SÃO PAULO | 4893 | 5499 | 5810 | 5126 | 4625 | 3747 | 3490 | 3653 | 4638 | 4801 | 5417 | 5812 | 6102
6421 | -475594 | -22929 | Mombuca | Sede Municipal | SÃO PAULO | 4900 | 5680 | 5845 | 5126 | 4584 | 3785 | 3483 | 3671 | 4619 | 4776 | 5425 | 5684 | 6118
6423 | -473126 | -229455 | Monte Mor | Sede Municipal | SÃO PAULO | 4930 | 5711 | 5819 | 5142 | 4667 | 3804 | 3524 | 3679 | 4634 | 4817 | 5462 | 5749 | 6152
6424 | -472147 | -228533 | Hortolândia | Sede Municipal | SÃO PAULO | 4933 | 5658 | 5768 | 5123 | 4666 | 3791 | 3551 | 3697 | 4660 | 4835 | 5488 | 5765 | 6192
6426 | -470664 | -229058 | Campinas | Sede Municipal | SÃO PAULO | 4902 | 5604 | 5753 | 5085 | 4615 | 3793 | 3535 | 3705 | 4612 | 4836 | 5484 | 5678 | 6121
6429 | -46.79 | -228815 | Morungaba | Sede Municipal | SÃO PAULO | 4864 | 5451 | 5783 | 5036 | 4604 | 3795 | 3500 | 3670 | 4654 | 4799 | 5393 | 5627 | 6058
6432 | -464128 | -228875 | Vargem | Sede Municipal | SÃO PAULO | 4822 | 5358 | 5667 | 4948 | 4606 | 3764 | 3507 | 3666 | 4639 | 4789 | 5354 | 5589 | 5974
6434 | -462745 | -229275 | Joanópolis | Sede Municipal | SÃO PAULO | 4718 | 5211 | 5485 | 4777 | 4482 | 3741 | 3497 | 3644 | 4628 | 4761 | 5287 | 5368 | 5740
6442 | -454617 | -229251 | Pindamonhangaba | Sede Municipal | SÃO PAULO | 4592 | 5397 | 5525 | 4740 | 4332 | 3581 | 3383 | 3477 | 4436 | 4515 | 4988 | 5102 | 5624
6443 | -453074 | -228943 | Roseira | Sede Municipal | SÃO PAULO | 4682 | 5509 | 5699 | 4880 | 4422 | 3621 | 3397 | 3490 | 4463 | 4601 | 5113 | 5212 | 5784
6527 | -507939 | -22815 | Pedrinhas Paulista | Sede Municipal | SÃO PAULO | 4967 | 5950 | 5809 | 5225 | 4687 | 3781 | 3437 | 3646 | 4572 | 4710 | 5389 | 5977 | 6422
6532 | -502184 | -227863 | Palmital | Sede Municipal | SÃO PAULO | 4934 | 5744 | 5800 | 5158 | 4665 | 3759 | 3469 | 3675 | 4594 | 4763 | 5371 | 5905 | 6313
6534 | -500729 | -22818 | Ibirarema | Sede Municipal | SÃO PAULO | 4927 | 5658 | 5785 | 5143 | 4687 | 3758 | 3460 | 3674 | 4612 | 4751 | 5410 | 5882 | 6304
6535 | -499339 | -22784 | Ribeirão do Sul | Sede Municipal | SÃO PAULO | 4923 | 5667 | 5787 | 5120 | 4672 | 3763 | 3457 | 3678 | 4609 | 4719 | 5406 | 5881 | 6320
6548 | -48664 | -228117 | Pratânia | Sede Municipal | SÃO PAULO | 4919 | 5590 | 5757 | 5131 | 4612 | 3779 | 3525 | 3701 | 4692 | 4791 | 5452 | 5830 | 6163
6553 | -48127 | -22789 | Anhembi | Sede Municipal | SÃO PAULO | 4941 | 5672 | 5919 | 5219 | 4608 | 3752 | 3494 | 3614 | 4594 | 4780 | 5463 | 5908 | 6268
6558 | -476051 | -228422 | Rio das Pedras | Sede Municipal | SÃO PAULO | 4912 | 5644 | 5815 | 5125 | 4614 | 3804 | 3527 | 3697 | 4632 | 4808 | 5433 | 5731 | 6110
6558 | -476758 | -228446 | Saltinho | Sede Municipal | SÃO PAULO | 4912 | 5644 | 5815 | 5125 | 4614 | 3804 | 3527 | 3697 | 4632 | 4808 | 5433 | 5731 | 6110
6560 | -474147 | -227557 | Santa Bárbara d'Oeste | Sede Municipal | SÃO PAULO | 4923 | 5668 | 5831 | 5146 | 4623 | 3802 | 3537 | 3688 | 4623 | 4826 | 5461 | 5703 | 6168
6562 | -472732 | -228209 | Sumaré | Sede Municipal | SÃO PAULO | 4929 | 5641 | 5781 | 5157 | 4638 | 3793 | 3557 | 3703 | 4661 | 4844 | 5475 | 5734 | 6165
6562 | -472945 | -227837 | Nova Odessa | Sede Municipal | SÃO PAULO | 4929 | 5641 | 5781 | 5157 | 4638 | 3793 | 3557 | 3703 | 4661 | 4844 | 5475 | 5734 | 6165
6563 | -471492 | -227547 | Paulínia | Sede Municipal | SÃO PAULO | 4936 | 5623 | 5814 | 5152 | 4658 | 3804 | 3571 | 3728 | 4644 | 4855 | 5477 | 5728 | 6185
6568 | -466941 | -228198 | Tuiuti | Sede Municipal | SÃO PAULO | 4878 | 5418 | 5753 | 5016 | 4572 | 3833 | 3554 | 3734 | 4690 | 4886 | 5435 | 5618 | 6027
6569 | -465901 | -227816 | Pinhalzinho | Sede Municipal | SÃO PAULO | 4856 | 5385 | 5679 | 4983 | 4582 | 3815 | 3541 | 3719 | 4668 | 4863 | 5426 | 5617 | 5990
6570 | -464459 | -227907 | Pedra Bela | Sede Municipal | SÃO PAULO | 4816 | 5322 | 5609 | 4912 | 4554 | 3798 | 3540 | 3715 | 4675 | 4853 | 5394 | 5536 | 5882
6578 | -456634 | -228275 | Santo Antônio do Pinhal | Sede Municipal | SÃO PAULO | 4693 | 5231 | 5576 | 4772 | 4422 | 3719 | 3502 | 3664 | 4620 | 4703 | 5192 | 5196 | 5723
6582 | -452329 | -22.85 | Aparecida | Sede Municipal | SÃO PAULO | 4628 | 5364 | 5624 | 4809 | 4381 | 3611 | 3386 | 3513 | 4478 | 4594 | 5033 | 5082 | 5661
6582 | -452556 | -228348 | Potim | Sede Municipal | SÃO PAULO | 4628 | 5364 | 5624 | 4809 | 4381 | 3611 | 3386 | 3513 | 4478 | 4594 | 5033 | 5082 | 5661
6583 | -451942 | -22808 | Guaratinguetá | Sede Municipal | SÃO PAULO | 4735 | 5564 | 5794 | 4912 | 4481 | 3676 | 3413 | 3548 | 4511 | 4671 | 5146 | 5236 | 5867
6664 | -510783 | -226606 | Iepê | Sede Municipal | SÃO PAULO | 4995 | 5894 | 5847 | 5364 | 4727 | 3776 | 3426 | 3660 | 4630 | 4728 | 5441 | 6053 | 6402
6667 | -507928 | -227423 | Cruzália | Sede Municipal | SÃO PAULO | 4967 | 5922 | 5791 | 5220 | 4676 | 3802 | 3451 | 3684 | 4619 | 4757 | 5390 | 5955 | 6337
6669 | -50579 | -227433 | Tarumã | Sede Municipal | SÃO PAULO | 4971 | 5762 | 5813 | 5264 | 4707 | 3801 | 3461 | 3705 | 4674 | 4783 | 5429 | 5973 | 6277
6670 | -504187 | -226604 | Assis | Sede Municipal | SÃO PAULO | 4958 | 5724 | 5803 | 5235 | 4668 | 3776 | 3476 | 3688 | 4656 | 4759 | 5437 | 5988 | 6288
6671 | -503877 | -227476 | Cândido Mota | Sede Municipal | SÃO PAULO | 4943 | 5704 | 5802 | 5209 | 4654 | 3763 | 3476 | 3695 | 4623 | 4751 | 5408 | 5951 | 6275
6677 | -497432 | -227458 | São Pedro do Turvo | Sede Municipal | SÃO PAULO | 4940 | 5651 | 5786 | 5180 | 4702 | 3757 | 3483 | 3696 | 4683 | 4756 | 5441 | 5911 | 6233
6680 | -494299 | -22692 | Espírito Santo do Turvo | Sede Municipal | SÃO PAULO | 4933 | 5598 | 5779 | 5203 | 4681 | 3759 | 3489 | 3711 | 4694 | 4744 | 5431 | 5893 | 6214
6688 | -486649 | -22668 | Areiópolis | Sede Municipal | SÃO PAULO | 4968 | 5660 | 5845 | 5231 | 4658 | 3810 | 3549 | 3722 | 4713 | 4821 | 5487 | 5896 | 6223
6689 | -485727 | -227326 | São Manuel | Sede Municipal | SÃO PAULO | 4981 | 5618 | 5916 | 5253 | 4684 | 3820 | 3550 | 3715 | 4699 | 4826 | 5497 | 5929 | 6259
6698 | -47648 | -227343 | Piracicaba | Sede Municipal | SÃO PAULO | 4900 | 5613 | 5777 | 5108 | 4612 | 3798 | 3525 | 3703 | 4656 | 4822 | 5423 | 5684 | 6073
6701 | -473335 | -227378 | Americana | Sede Municipal | SÃO PAULO | 4913 | 5626 | 5762 | 5118 | 4607 | 3804 | 3558 | 3719 | 4675 | 4855 | 5445 | 5679 | 6108
6705 | -469855 | -227042 | Jaguariúna | Sede Municipal | SÃO PAULO | 4955 | 5585 | 5812 | 5172 | 4675 | 3873 | 3573 | 3783 | 4692 | 4880 | 5524 | 5732 | 6167
6706 | -468952 | -227418 | Pedreira | Sede Municipal | SÃO PAULO | 4954 | 5565 | 5814 | 5135 | 4693 | 3891 | 3567 | 3788 | 4679 | 4894 | 5526 | 5731 | 6159
6707 | -467724 | -227093 | Amparo | Sede Municipal | SÃO PAULO | 4924 | 5500 | 5768 | 5079 | 4660 | 3881 | 3566 | 3784 | 4680 | 4905 | 5501 | 5688 | 6073
6708 | -466814 | -226822 | Monte Alegre do Sul | Sede Municipal | SÃO PAULO | 4878 | 5382 | 5716 | 5018 | 4594 | 3861 | 3581 | 3769 | 4704 | 4889 | 5457 | 5606 | 5962
6717 | -457291 | -226842 | São Bento do Sapucaí | Sede Municipal | SÃO PAULO | 4725 | 5228 | 5599 | 4818 | 4445 | 3742 | 3492 | 3702 | 4651 | 4788 | 5255 | 5278 | 5699
6719 | -455837 | -227301 | Campos do Jordão | Sede Municipal | SÃO PAULO | 4565 | 5016 | 5289 | 4541 | 4267 | 3666 | 3482 | 3649 | 4636 | 4760 | 5096 | 4968 | 5410
6723 | -451201 | -227339 | Lorena | Sede Municipal | SÃO PAULO | 4605 | 5338 | 5611 | 4768 | 4338 | 3628 | 3409 | 3544 | 4494 | 4573 | 4981 | 4986 | 5587
6724 | -450158 | -22667 | Cachoeira Paulista | Sede Municipal | SÃO PAULO | 4698 | 5479 | 5726 | 4857 | 4425 | 3669 | 3457 | 3568 | 4537 | 4649 | 5113 | 5139 | 5749
6724 | -450525 | -227008 | Canas | Sede Municipal | SÃO PAULO | 4698 | 5479 | 5726 | 4857 | 4425 | 3669 | 3457 | 3568 | 4537 | 4649 | 5113 | 5139 | 5749
6726 | -448525 | -226643 | Silveiras | Sede Municipal | SÃO PAULO | 4835 | 5724 | 5919 | 5013 | 4515 | 3757 | 3539 | 3636 | 4563 | 4746 | 5251 | 5365 | 5991
6730 | -444445 | -226722 | Arapeí | Sede Municipal | SÃO PAULO | 4591 | 5497 | 5845 | 4741 | 4230 | 3592 | 3369 | 3462 | 4308 | 4519 | 4903 | 4912 | 5711
6731 | -443285 | -226824 | Bananal | Sede Municipal | SÃO PAULO | 4622 | 5595 | 5950 | 4832 | 4276 | 3585 | 3389 | 3444 | 4294 | 4520 | 4910 | 4955 | 5719
6784 | -530591 | -22.58 | Rosana | Sede Municipal | SÃO PAULO | 5025 | 6053 | 6051 | 5539 | 4691 | 3719 | 3374 | 3563 | 4459 | 4717 | 5445 | 6139 | 6548
6789 | -525932 | -22555 | Euclides da Cunha Paulista | Sede Municipal | SÃO PAULO | 5012 | 6070 | 5995 | 5453 | 4690 | 3724 | 3377 | 3585 | 4494 | 4721 | 5417 | 6143 | 6480
6802 | -512375 | -226195 | Nantes | Sede Municipal | SÃO PAULO | 4991 | 5860 | 5832 | 5356 | 4724 | 3791 | 3423 | 3695 | 4631 | 4734 | 5446 | 6053 | 6351
6808 | -506717 | -226154 | Maracaí | Sede Municipal | SÃO PAULO | 4981 | 5797 | 5776 | 5282 | 4732 | 3807 | 3505 | 3708 | 4679 | 4810 | 5438 | 5990 | 6252
6812 | -502044 | -226363 | Platina | Sede Municipal | SÃO PAULO | 4968 | 5738 | 5785 | 5260 | 4705 | 3794 | 3507 | 3704 | 4666 | 4762 | 5454 | 5941 | 6305
6814 | -499991 | -226024 | Campos Novos Paulista | Sede Municipal | SÃO PAULO | 4962 | 5691 | 5823 | 5220 | 4731 | 3778 | 3507 | 3702 | 4657 | 4769 | 5452 | 5913 | 6302
6820 | -494013 | -225773 | Paulistânia | Sede Municipal | SÃO PAULO | 4940 | 5585 | 5783 | 5211 | 4691 | 3796 | 3506 | 3728 | 4723 | 4775 | 5450 | 5852 | 6176
6825 | -489709 | -22569 | Borebi | Sede Municipal | SÃO PAULO | 4931 | 5529 | 5753 | 5174 | 4682 | 3817 | 3552 | 3710 | 4679 | 4784 | 5441 | 5890 | 6166
6826 | -488041 | -226032 | Lençóis Paulista | Sede Municipal | SÃO PAULO | 4941 | 5552 | 5796 | 5171 | 4666 | 3810 | 3561 | 3709 | 4696 | 4802 | 5476 | 5869 | 6190
6833 | -481597 | -225666 | Santa Maria da Serra | Sede Municipal | SÃO PAULO | 4876 | 5527 | 5761 | 5123 | 4615 | 3745 | 3468 | 3611 | 4608 | 4760 | 5389 | 5794 | 6116
6836 | -478738 | -225982 | Águas de São Pedro | Sede Municipal | SÃO PAULO | 4824 | 5385 | 5627 | 5004 | 4626 | 3745 | 3501 | 3645 | 4684 | 4776 | 5351 | 5575 | 5971
6839 | -475234 | -225837 | Iracemápolis | Sede Municipal | SÃO PAULO | 4904 | 5630 | 5821 | 5124 | 4625 | 3808 | 3525 | 3727 | 4708 | 4829 | 5449 | 5596 | 6001
6841 | -473974 | -225665 | Limeira | Sede Municipal | SÃO PAULO | 4903 | 5567 | 5744 | 5111 | 4598 | 3824 | 3577 | 3725 | 4696 | 4845 | 5457 | 5657 | 6040
6843 | -471731 | -225732 | Artur Nogueira | Sede Municipal | SÃO PAULO | 4948 | 5575 | 5823 | 5148 | 4652 | 3859 | 3580 | 3757 | 4720 | 4888 | 5504 | 5715 | 6159
6843 | -47193 | -226424 | Cosmópolis | Sede Municipal | SÃO PAULO | 4948 | 5575 | 5823 | 5148 | 4652 | 3859 | 3580 | 3757 | 4720 | 4888 | 5504 | 5715 | 6159
6844 | -470491 | -22641 | Holambra | Sede Municipal | SÃO PAULO | 4955 | 5573 | 5831 | 5137 | 4669 | 3875 | 3576 | 3775 | 4715 | 4884 | 5524 | 5736 | 6164
6845 | -469196 | -226033 | Santo Antônio de Posse | Sede Municipal | SÃO PAULO | 4960 | 5551 | 5823 | 5161 | 4669 | 3874 | 3590 | 3793 | 4719 | 4904 | 5536 | 5755 | 6148
6847 | -467037 | -226144 | Serra Negra | Sede Municipal | SÃO PAULO | 4956 | 5536 | 5805 | 5148 | 4681 | 3903 | 3589 | 3819 | 4712 | 4932 | 5536 | 5742 | 6075
6849 | -465255 | -225907 | Socorro | Sede Municipal | SÃO PAULO | 4919 | 5491 | 5744 | 5093 | 4637 | 3881 | 3577 | 3799 | 4727 | 4936 | 5523 | 5677 | 5942
6863 | -451873 | -226074 | Piquete | Sede Municipal | SÃO PAULO | 4465 | 5050 | 5352 | 4593 | 4171 | 3536 | 3430 | 3546 | 4491 | 4519 | 4848 | 4722 | 5324
6865 | -449027 | -225705 | Lavrinhas | Sede Municipal | SÃO PAULO | 4681 | 5434 | 5641 | 4795 | 4421 | 3685 | 3493 | 3606 | 4537 | 4663 | 5081 | 5086 | 5731
6865 | -449693 | -225732 | Cruzeiro | Sede Municipal | SÃO PAULO | 4681 | 5434 | 5641 | 4795 | 4421 | 3685 | 3493 | 3606 | 4537 | 4663 | 5081 | 5086 | 5731
6867 | -446996 | -225791 | Areias | Sede Municipal | SÃO PAULO | 4704 | 5549 | 5718 | 4881 | 4418 | 3728 | 3475 | 3579 | 4462 | 4626 | 5090 | 5137 | 5781
6869 | -445778 | -226418 | São José do Barreiro | Sede Municipal | SÃO PAULO | 4667 | 5583 | 5772 | 4929 | 4386 | 3670 | 3400 | 3480 | 4403 | 4566 | 4999 | 5050 | 5761
6933 | -521686 | -225304 | Teodoro Sampaio | Sede Municipal | SÃO PAULO | 5025 | 6024 | 5945 | 5395 | 4717 | 3779 | 3464 | 3673 | 4584 | 4775 | 5460 | 6100 | 6386
6937 | -51763 | -22456 | Sandovalina | Sede Municipal | SÃO PAULO | 5050 | 5917 | 5940 | 5447 | 4764 | 3823 | 3501 | 3706 | 4656 | 4783 | 5505 | 6082 | 6473
6938 | -51.66 | -224879 | Estrela do Norte | Sede Municipal | SÃO PAULO | 5046 | 5900 | 5919 | 5427 | 4760 | 3808 | 3508 | 3718 | 4677 | 4819 | 5505 | 6078 | 6430
6958 | -496617 | -225277 | Ubirajara | Sede Municipal | SÃO PAULO | 4952 | 5656 | 5773 | 5178 | 4716 | 3795 | 3510 | 3744 | 4728 | 4810 | 5466 | 5863 | 6191
6961 | -493398 | -22458 | Cabrália Paulista | Sede Municipal | SÃO PAULO | 4949 | 5653 | 5820 | 5191 | 4695 | 3797 | 3524 | 3744 | 4691 | 4771 | 5501 | 5846 | 6150
6965 | -489867 | -224699 | Agudos | Sede Municipal | SÃO PAULO | 4929 | 5506 | 5795 | 5198 | 4723 | 3819 | 3505 | 3725 | 4681 | 4777 | 5465 | 5820 | 6138
6967 | -487106 | -225007 | Macatuba | Sede Municipal | SÃO PAULO | 5005 | 5668 | 5916 | 5271 | 4684 | 3818 | 3576 | 3750 | 4723 | 4869 | 5555 | 5944 | 6291
6969 | -485601 | -225095 | Igaraçu do Tietê | Sede Municipal | SÃO PAULO | 5009 | 5667 | 5965 | 5298 | 4704 | 3814 | 3538 | 3730 | 4677 | 4852 | 5560 | 5994 | 6314
6969 | -485588 | -224913 | Barra Bonita | Sede Municipal | SÃO PAULO | 5009 | 5667 | 5965 | 5298 | 4704 | 3814 | 3538 | 3730 | 4677 | 4852 | 5560 | 5994 | 6314
6975 | -47.91 | -225487 | São Pedro | Sede Municipal | SÃO PAULO | 4838 | 5351 | 5599 | 4963 | 4610 | 3807 | 3535 | 3738 | 4735 | 4834 | 5364 | 5627 | 5893
6977 | -477759 | -225101 | Charqueada | Sede Municipal | SÃO PAULO | 4845 | 5427 | 5673 | 4999 | 4605 | 3797 | 3523 | 3724 | 4714 | 4795 | 5365 | 5597 | 5921
6979 | -475276 | -224577 | Santa Gertrudes | Sede Municipal | SÃO PAULO | 4899 | 5602 | 5707 | 5074 | 4640 | 3816 | 3551 | 3749 | 4725 | 4834 | 5450 | 5617 | 6029
6980 | -474523 | -224783 | Cordeirópolis | Sede Municipal | SÃO PAULO | 4899 | 5567 | 5736 | 5069 | 4621 | 3820 | 3583 | 3750 | 4740 | 4832 | 5433 | 5631 | 6001
6982 | -472114 | -22484 | Engenheiro Coelho | Sede Municipal | SÃO PAULO | 4956 | 5611 | 5865 | 5157 | 4628 | 3889 | 3626 | 3765 | 4733 | 4893 | 5506 | 5682 | 6117
6988 | -466318 | -224738 | Águas de Lindóia | Sede Municipal | SÃO PAULO | 4931 | 5530 | 5716 | 5105 | 4697 | 3926 | 3634 | 3838 | 4691 | 4933 | 5486 | 5662 | 5952
6988 | -466504 | -22523 | Lindóia | Sede Municipal | SÃO PAULO | 4931 | 5530 | 5716 | 5105 | 4697 | 3926 | 3634 | 3838 | 4691 | 4933 | 5486 | 5662 | 5952
7007 | -447785 | -225317 | Queluz | Sede Municipal | SÃO PAULO | 4394 | 5025 | 5205 | 4486 | 4146 | 3585 | 3403 | 3483 | 4364 | 4467 | 4704 | 4633 | 5229
7080 | -515239 | -224069 | Narandiba | Sede Municipal | SÃO PAULO | 5063 | 5958 | 5939 | 5428 | 4765 | 3832 | 3488 | 3741 | 4673 | 4817 | 5523 | 6097 | 6490
7083 | -51285 | -22.39 | Taciba | Sede Municipal | SÃO PAULO | 5044 | 5897 | 5891 | 5381 | 4743 | 3834 | 3534 | 3734 | 4707 | 4809 | 5504 | 6086 | 6405
7090 | -505759 | -22413 | Paraguaçu Paulista | Sede Municipal | SÃO PAULO | 5005 | 5770 | 5814 | 5299 | 4720 | 3853 | 3574 | 3762 | 4729 | 4827 | 5469 | 5966 | 6285
7093 | -502009 | -22429 | Echaporã | Sede Municipal | SÃO PAULO | 5014 | 5743 | 5838 | 5325 | 4753 | 3839 | 3576 | 3752 | 4735 | 4825 | 5507 | 5959 | 6320
7096 | -499224 | -224384 | Ocauçu | Sede Municipal | SÃO PAULO | 4996 | 5664 | 5845 | 5297 | 4754 | 3846 | 3541 | 3765 | 4752 | 4827 | 5492 | 5920 | 6251
7097 | -498184 | -224151 | Lupércio | Sede Municipal | SÃO PAULO | 4987 | 5650 | 5813 | 5236 | 4753 | 3844 | 3538 | 3775 | 4767 | 4824 | 5493 | 5902 | 6250
7098 | -497627 | -224439 | Alvinlândia | Sede Municipal | SÃO PAULO | 4964 | 5635 | 5805 | 5200 | 4728 | 3823 | 3521 | 3767 | 4760 | 4811 | 5486 | 5847 | 6188
7100 | -495224 | -223594 | Fernão | Sede Municipal | SÃO PAULO | 4957 | 5647 | 5778 | 5124 | 4680 | 3821 | 3554 | 3766 | 4749 | 4820 | 5515 | 5851 | 6185
7100 | -495224 | -224299 | Lucianópolis | Sede Municipal | SÃO PAULO | 4957 | 5647 | 5778 | 5124 | 4680 | 3821 | 3554 | 3766 | 4749 | 4820 | 5515 | 5851 | 6185
7101 | -494088 | -22415 | Duartina | Sede Municipal | SÃO PAULO | 4963 | 5645 | 5820 | 5170 | 4684 | 3828 | 3558 | 3765 | 4717 | 4803 | 5524 | 5858 | 6182
7104 | -491343 | -224146 | Piratininga | Sede Municipal | SÃO PAULO | 4979 | 5614 | 5826 | 5237 | 4722 | 3844 | 3551 | 3765 | 4712 | 4802 | 5538 | 5911 | 6228
7108 | -487785 | -223516 | Pederneiras | Sede Municipal | SÃO PAULO | 5008 | 5696 | 5938 | 5275 | 4676 | 3820 | 3580 | 3761 | 4673 | 4847 | 5576 | 5941 | 6316
7111 | -484514 | -224125 | Mineiros do Tietê | Sede Municipal | SÃO PAULO | 4980 | 5574 | 5848 | 5195 | 4686 | 3864 | 3594 | 3779 | 4713 | 4884 | 5552 | 5887 | 6184
7112 | -483823 | -223678 | Dois Córregos | Sede Municipal | SÃO PAULO | 4950 | 5561 | 5809 | 5130 | 4682 | 3844 | 3582 | 3719 | 4718 | 4874 | 5513 | 5855 | 6114
7114 | -48169 | -22426 | Torrinha | Sede Municipal | SÃO PAULO | 4925 | 5503 | 5752 | 5090 | 4625 | 3858 | 3596 | 3774 | 4743 | 4895 | 5463 | 5767 | 6029
7118 | -477155 | -22436 | Ipeúna | Sede Municipal | SÃO PAULO | 4886 | 5470 | 5685 | 5044 | 4644 | 3835 | 3589 | 3761 | 4747 | 4827 | 5420 | 5676 | 5934
7120 | -47555 | -223989 | Rio Claro | Sede Municipal | SÃO PAULO | 4902 | 5560 | 5710 | 5090 | 4653 | 3836 | 3596 | 3755 | 4708 | 4838 | 5466 | 5632 | 5982
7122 | -473846 | -223577 | Araras | Sede Municipal | SÃO PAULO | 4941 | 5561 | 5811 | 5123 | 4649 | 3866 | 3629 | 3788 | 4755 | 4894 | 5496 | 5682 | 6040
7126 | -469432 | -223679 | Mogi Guaçu | Sede Municipal | SÃO PAULO | 4968 | 5577 | 5845 | 5143 | 4686 | 3904 | 3630 | 3829 | 4707 | 4929 | 5540 | 5736 | 6098
7126 | -469509 | -224324 | Mogi Mirim | Sede Municipal | SÃO PAULO | 4968 | 5577 | 5845 | 5143 | 4686 | 3904 | 3630 | 3829 | 4707 | 4929 | 5540 | 5736 | 6098
7127 | -468228 | -224362 | Itapira | Sede Municipal | SÃO PAULO | 4970 | 5559 | 5842 | 5131 | 4713 | 3906 | 3628 | 3836 | 4710 | 4947 | 5564 | 5737 | 6065
7227 | -519088 | -222909 | Mirante do Paranapanema | Sede Municipal | SÃO PAULO | 5081 | 6033 | 5977 | 5430 | 4767 | 3851 | 3529 | 3733 | 4687 | 4806 | 5551 | 6132 | 6481
7231 | -515626 | -223021 | Tarabai | Sede Municipal | SÃO PAULO | 5093 | 5973 | 5995 | 5477 | 4789 | 3842 | 3533 | 3764 | 4716 | 4839 | 5558 | 6123 | 6516
7232 | -514981 | -222716 | Pirapozinho | Sede Municipal | SÃO PAULO | 5098 | 5969 | 6001 | 5456 | 4772 | 3862 | 3550 | 3772 | 4738 | 4862 | 5544 | 6151 | 6501
7233 | -513869 | -22295 | Anhumas | Sede Municipal | SÃO PAULO | 5090 | 5956 | 5979 | 5422 | 4770 | 3874 | 3566 | 3776 | 4738 | 4852 | 5526 | 6149 | 6475
7241 | -505446 | -222695 | Borá | Sede Municipal | SÃO PAULO | 5019 | 5823 | 5840 | 5308 | 4742 | 3872 | 3561 | 3791 | 4759 | 4814 | 5468 | 5965 | 6291
7243 | -503944 | -223388 | Lutécia | Sede Municipal | SÃO PAULO | 5025 | 5812 | 5870 | 5307 | 4763 | 3862 | 3566 | 3790 | 4747 | 4797 | 5490 | 5997 | 6301
7244 | -502815 | -223153 | Oscar Bressane | Sede Municipal | SÃO PAULO | 5027 | 5779 | 5863 | 5327 | 4782 | 3856 | 3566 | 3784 | 4749 | 4808 | 5511 | 5990 | 6308
7251 | -495508 | -222923 | Gália | Sede Municipal | SÃO PAULO | 4979 | 5635 | 5827 | 5184 | 4677 | 3855 | 3574 | 3791 | 4769 | 4828 | 5535 | 5880 | 6194
7256 | -490876 | -22325 | Bauru | Sede Municipal | SÃO PAULO | 4995 | 5657 | 5852 | 5226 | 4721 | 3865 | 3561 | 3787 | 4691 | 4810 | 5573 | 5920 | 6282
7261 | -485596 | -222941 | Jaú | Sede Municipal | SÃO PAULO | 5014 | 5687 | 5923 | 5238 | 4714 | 3878 | 3630 | 3832 | 4745 | 4892 | 5572 | 5870 | 6184
7265 | -481255 | -222799 | Brotas | Sede Municipal | SÃO PAULO | 4955 | 5573 | 5817 | 5147 | 4682 | 3881 | 3611 | 3804 | 4764 | 4872 | 5503 | 5762 | 6041
7268 | -47817 | -222567 | Itirapina | Sede Municipal | SÃO PAULO | 4888 | 5425 | 5647 | 5028 | 4633 | 3863 | 3635 | 3818 | 4771 | 4852 | 5448 | 5649 | 5892
7275 | -471733 | -22338 | Conchal | Sede Municipal | SÃO PAULO | 4977 | 5588 | 5845 | 5170 | 4682 | 3905 | 3686 | 3822 | 4765 | 4932 | 5566 | 5698 | 6057
7277 | -469485 | -222718 | Estiva Gerbi | Sede Municipal | SÃO PAULO | 4982 | 5590 | 5809 | 5156 | 4687 | 3922 | 3647 | 3847 | 4748 | 4949 | 5548 | 5772 | 6108
7393 | -513059 | -222186 | Regente Feijó | Sede Municipal | SÃO PAULO | 5092 | 5966 | 5976 | 5416 | 4779 | 3888 | 3581 | 3793 | 4763 | 4876 | 5513 | 6118 | 6436
7394 | -512559 | -221742 | Indiana | Sede Municipal | SÃO PAULO | 5095 | 5986 | 5957 | 5433 | 4786 | 3899 | 3607 | 3776 | 4772 | 4853 | 5524 | 6098 | 6447
7398 | -508935 | -222274 | Rancharia | Sede Municipal | SÃO PAULO | 5050 | 5909 | 5904 | 5360 | 4744 | 3885 | 3592 | 3789 | 4728 | 4831 | 5507 | 5999 | 6352
7399 | -507679 | -22.25 | João Ramalho | Sede Municipal | SÃO PAULO | 5041 | 5889 | 5878 | 5339 | 4726 | 3880 | 3614 | 3783 | 4738 | 4831 | 5488 | 5975 | 6352
7400 | -506979 | -22248 | Quatá | Sede Municipal | SÃO PAULO | 5029 | 5827 | 5878 | 5317 | 4711 | 3893 | 3543 | 3814 | 4764 | 4815 | 5493 | 5975 | 6318
7406 | -500909 | -22153 | Oriente | Sede Municipal | SÃO PAULO | 5018 | 5742 | 5893 | 5291 | 4784 | 3862 | 3566 | 3800 | 4791 | 4818 | 5515 | 5961 | 6189
7407 | -499505 | -222176 | Marília | Sede Municipal | SÃO PAULO | 5007 | 5715 | 5872 | 5270 | 4761 | 3841 | 3554 | 3813 | 4776 | 4833 | 5525 | 5948 | 6169
7408 | -498212 | -222188 | Vera Cruz | Sede Municipal | SÃO PAULO | 5021 | 5694 | 5887 | 5301 | 4763 | 3849 | 3594 | 3846 | 4777 | 4856 | 5556 | 5948 | 6183
7410 | -49655 | -22213 | Garça | Sede Municipal | SÃO PAULO | 5009 | 5663 | 5828 | 5255 | 4717 | 3885 | 3589 | 3825 | 4781 | 4845 | 5570 | 5914 | 6236
7413 | -49331 | -221571 | Avaí | Sede Municipal | SÃO PAULO | 4986 | 5651 | 5865 | 5217 | 4729 | 3863 | 3580 | 3784 | 4686 | 4821 | 5568 | 5867 | 6203
7419 | -487812 | -221931 | Boracéia | Sede Municipal | SÃO PAULO | 5021 | 5772 | 5967 | 5278 | 4715 | 3877 | 3597 | 3773 | 4635 | 4816 | 5570 | 5939 | 6314
7419 | -487201 | -222329 | Itapuí | Sede Municipal | SÃO PAULO | 5021 | 5772 | 5967 | 5278 | 4715 | 3877 | 3597 | 3773 | 4635 | 4816 | 5570 | 5939 | 6314
7430 | -476219 | -222218 | Corumbataí | Sede Municipal | SÃO PAULO | 4893 | 5455 | 5708 | 5040 | 4660 | 3862 | 3630 | 3777 | 4798 | 4873 | 5441 | 5606 | 5864
7433 | -473845 | -221813 | Leme | Sede Municipal | SÃO PAULO | 4974 | 5600 | 5855 | 5135 | 4679 | 3919 | 3687 | 3824 | 4789 | 4949 | 5511 | 5714 | 6026
7439 | -467481 | -221913 | Espírito Santo do Pinhal | Sede Municipal | SÃO PAULO | 4909 | 5476 | 5645 | 4995 | 4660 | 3932 | 3667 | 3880 | 4763 | 4946 | 5465 | 5626 | 5848
7555 | -519621 | -221072 | Marabá Paulista | Sede Municipal | SÃO PAULO | 5094 | 6002 | 5966 | 5425 | 4765 | 3909 | 3602 | 3774 | 4716 | 4823 | 5560 | 6118 | 6469
7560 | -514727 | -220769 | Álvares Machado | Sede Municipal | SÃO PAULO | 5119 | 5989 | 6013 | 5468 | 4821 | 3929 | 3594 | 3827 | 4769 | 4874 | 5566 | 6106 | 6478
7561 | -51393 | -221211 | Presidente Prudente | Sede Municipal | SÃO PAULO | 5110 | 5991 | 5983 | 5463 | 4813 | 3929 | 3583 | 3829 | 4776 | 4853 | 5544 | 6103 | 6459
7563 | -511714 | -221466 | Martinópolis | Sede Municipal | SÃO PAULO | 5107 | 5985 | 5939 | 5461 | 4819 | 3937 | 3627 | 3817 | 4797 | 4835 | 5554 | 6086 | 6422
7571 | -503074 | -220696 | Quintana | Sede Municipal | SÃO PAULO | 5035 | 5840 | 5883 | 5323 | 4754 | 3883 | 3601 | 3815 | 4791 | 4788 | 5506 | 5978 | 6264
7573 | -501764 | -221075 | Pompéia | Sede Municipal | SÃO PAULO | 5032 | 5779 | 5888 | 5264 | 4768 | 3884 | 3606 | 3823 | 4789 | 4823 | 5534 | 5970 | 6255
7577 | -497207 | -22079 | Álvaro de Carvalho | Sede Municipal | SÃO PAULO | 5036 | 5711 | 5867 | 5278 | 4787 | 3896 | 3627 | 3826 | 4783 | 4856 | 5587 | 5964 | 6249
7580 | -494385 | -221004 | Presidente Alves | Sede Municipal | SÃO PAULO | 5017 | 5647 | 5878 | 5232 | 4751 | 3904 | 3603 | 3843 | 4766 | 4860 | 5582 | 5914 | 6228
7587 | -487442 | -220734 | Bariri | Sede Municipal | SÃO PAULO | 5053 | 5802 | 5988 | 5264 | 4729 | 3891 | 3652 | 3849 | 4726 | 4894 | 5602 | 5940 | 6291
7589 | -485179 | -22136 | Bocaina | Sede Municipal | SÃO PAULO | 5002 | 5629 | 5887 | 5196 | 4682 | 3891 | 3673 | 3847 | 4736 | 4880 | 5586 | 5848 | 6166
7591 | -483138 | -221129 | Dourado | Sede Municipal | SÃO PAULO | 5010 | 5666 | 5882 | 5197 | 4696 | 3918 | 3690 | 3862 | 4790 | 4876 | 5567 | 5818 | 6156
7593 | -481793 | -220677 | Ribeirão Bonito | Sede Municipal | SÃO PAULO | 4982 | 5552 | 5867 | 5169 | 4712 | 3928 | 3674 | 3866 | 4790 | 4902 | 5531 | 5728 | 6066
7598 | -476623 | -221294 | Analândia | Sede Municipal | SÃO PAULO | 4938 | 5495 | 5782 | 5072 | 4665 | 3907 | 3702 | 3852 | 4827 | 4913 | 5494 | 5645 | 5901
7600 | -474516 | -22141 | Santa Cruz da Conceição | Sede Municipal | SÃO PAULO | 4987 | 5585 | 5865 | 5138 | 4715 | 3939 | 3703 | 3869 | 4807 | 4955 | 5531 | 5724 | 6008
7605 | -469739 | -220577 | Aguaí | Sede Municipal | SÃO PAULO | 5001 | 5624 | 5836 | 5124 | 4743 | 3960 | 3693 | 3889 | 4782 | 4975 | 5561 | 5788 | 6034
7608 | -466849 | -221126 | Santo Antônio do Jardim | Sede Municipal | SÃO PAULO | 4859 | 5380 | 5581 | 4869 | 4598 | 3947 | 3717 | 3891 | 4797 | 4963 | 5367 | 5485 | 5713
7729 | -516531 | -219751 | Santo Anastácio | Sede Municipal | SÃO PAULO | 5109 | 5974 | 5984 | 5438 | 4789 | 3942 | 3628 | 3822 | 4718 | 4870 | 5575 | 6133 | 6428
7730 | -515627 | -219991 | Presidente Bernardes | Sede Municipal | SÃO PAULO | 5125 | 5981 | 6037 | 5512 | 4852 | 3947 | 3601 | 3836 | 4770 | 4848 | 5570 | 6113 | 6432
7731 | -514144 | -219532 | Alfredo Marcondes | Sede Municipal | SÃO PAULO | 5144 | 6012 | 6047 | 5519 | 4877 | 3965 | 3606 | 3843 | 4803 | 4879 | 5575 | 6146 | 6452
7733 | -51236 | -22012 | Caiabu | Sede Municipal | SÃO PAULO | 5132 | 6026 | 6016 | 5489 | 4849 | 3960 | 3639 | 3826 | 4815 | 4852 | 5549 | 6103 | 6455
7742 | -503912 | -220043 | Herculândia | Sede Municipal | SÃO PAULO | 5051 | 5841 | 5920 | 5303 | 4742 | 3887 | 3622 | 3820 | 4803 | 4819 | 5536 | 6006 | 6313
7748 | -497869 | -22009 | Júlio Mesquita | Sede Municipal | SÃO PAULO | 5027 | 5718 | 5879 | 5227 | 4773 | 3905 | 3605 | 3841 | 4753 | 4845 | 5597 | 5949 | 6232
7751 | -494569 | -21999 | Pirajuí | Sede Municipal | SÃO PAULO | 5022 | 5708 | 5868 | 5205 | 4778 | 3902 | 3595 | 3864 | 4765 | 4850 | 5589 | 5906 | 6235
7756 | -489117 | -220283 | Arealva | Sede Municipal | SÃO PAULO | 5080 | 5788 | 5979 | 5281 | 4828 | 3916 | 3687 | 3872 | 4770 | 4879 | 5650 | 5999 | 6312
7757 | -488107 | -219859 | Itaju | Sede Municipal | SÃO PAULO | 5068 | 5835 | 5954 | 5305 | 4774 | 3890 | 3673 | 3853 | 4730 | 4876 | 5622 | 5987 | 6310
7762 | -48391 | -219923 | Boa Esperança do Sul | Sede Municipal | SÃO PAULO | 5005 | 5662 | 5824 | 5139 | 4709 | 3939 | 3682 | 3892 | 4831 | 4896 | 5575 | 5787 | 6118
7762 | -483346 | -220393 | Trabiju | Sede Municipal | SÃO PAULO | 5005 | 5662 | 5824 | 5139 | 4709 | 3939 | 3682 | 3892 | 4831 | 4896 | 5575 | 5787 | 6118
7765 | -48004 | -219566 | Ibaté | Sede Municipal | SÃO PAULO | 4969 | 5537 | 5853 | 5154 | 4675 | 3948 | 3719 | 3845 | 4781 | 4907 | 5497 | 5691 | 6023
7767 | -478864 | -220179 | São Carlos | Sede Municipal | SÃO PAULO | 4971 | 5541 | 5806 | 5063 | 4672 | 3949 | 3714 | 3910 | 4836 | 4945 | 5532 | 5692 | 5994
7771 | -474261 | -219965 | Pirassununga | Sede Municipal | SÃO PAULO | 5010 | 5657 | 5924 | 5156 | 4729 | 3959 | 3703 | 3887 | 4805 | 4958 | 5561 | 5737 | 6045
7778 | -467948 | -219712 | São João da Boa Vista | Sede Municipal | SÃO PAULO | 4933 | 5517 | 5684 | 4997 | 4687 | 3976 | 3714 | 3898 | 4798 | 4962 | 5470 | 5640 | 5857
7898 | -518452 | -218737 | Presidente Venceslau | Sede Municipal | SÃO PAULO | 5120 | 6023 | 6050 | 5473 | 4762 | 3959 | 3616 | 3821 | 4753 | 4864 | 5548 | 6090 | 6474
7899 | -517309 | -218872 | Piquerobi | Sede Municipal | SÃO PAULO | 5113 | 5961 | 6000 | 5457 | 4796 | 3975 | 3618 | 3828 | 4730 | 4866 | 5559 | 6100 | 6464
7906 | -510862 | -218532 | Pracinha | Sede Municipal | SÃO PAULO | 5111 | 5947 | 5972 | 5459 | 4822 | 3970 | 3659 | 3827 | 4836 | 4804 | 5563 | 6080 | 6398
7907 | -509598 | -218828 | Sagres | Sede Municipal | SÃO PAULO | 5101 | 5915 | 5956 | 5427 | 4799 | 3966 | 3660 | 3842 | 4810 | 4838 | 5576 | 6072 | 6353
7909 | -507361 | -219214 | Bastos | Sede Municipal | SÃO PAULO | 5075 | 5911 | 5895 | 5378 | 4740 | 3957 | 3638 | 3854 | 4840 | 4838 | 5537 | 5999 | 6312
7910 | -506889 | -21858 | Iacri | Sede Municipal | SÃO PAULO | 5073 | 5855 | 5908 | 5331 | 4762 | 3948 | 3630 | 3859 | 4849 | 4822 | 5543 | 6019 | 6345
7911 | -505195 | -21934 | Tupã | Sede Municipal | SÃO PAULO | 5080 | 5875 | 5915 | 5331 | 4748 | 3946 | 3645 | 3865 | 4847 | 4824 | 5550 | 6022 | 6388
7918 | -49899 | -219095 | Guaimbê | Sede Municipal | SÃO PAULO | 5049 | 5777 | 5890 | 5284 | 4788 | 3912 | 3623 | 3863 | 4779 | 4881 | 5605 | 5943 | 6244
7921 | -495899 | -21895 | Guarantã | Sede Municipal | SÃO PAULO | 5038 | 5759 | 5864 | 5255 | 4748 | 3902 | 3665 | 3875 | 4770 | 4899 | 5601 | 5907 | 6215
7923 | -493569 | -21.9 | Balbinos | Sede Municipal | SÃO PAULO | 5071 | 5807 | 5956 | 5294 | 4773 | 3931 | 3643 | 3899 | 4798 | 4925 | 5623 | 5955 | 6247
7924 | -492249 | -21888 | Reginópolis | Sede Municipal | SÃO PAULO | 5078 | 5825 | 5953 | 5325 | 4752 | 3935 | 3670 | 3912 | 4803 | 4890 | 5642 | 5949 | 6278
7926 | -490249 | -21.89 | Iacanga | Sede Municipal | SÃO PAULO | 5095 | 5847 | 6020 | 5282 | 4786 | 3920 | 3697 | 3885 | 4796 | 4907 | 5668 | 6011 | 6317
7940 | -476185 | -219007 | Descalvado | Sede Municipal | SÃO PAULO | 5007 | 5632 | 5888 | 5127 | 4758 | 4003 | 3731 | 3921 | 4824 | 4946 | 5544 | 5701 | 6005
7949 | -46718 | -219324 | Águas da Prata | Sede Municipal | SÃO PAULO | 4893 | 5419 | 5621 | 4937 | 4664 | 3972 | 3729 | 3923 | 4826 | 4971 | 5390 | 5524 | 5742
8066 | -521116 | -217655 | Presidente Epitácio | Sede Municipal | SÃO PAULO | 5150 | 6064 | 6165 | 5637 | 4839 | 3969 | 3606 | 3775 | 4722 | 4757 | 5520 | 6152 | 6590
8068 | -519898 | -218317 | Caiuá | Sede Municipal | SÃO PAULO | 5134 | 6072 | 6056 | 5485 | 4804 | 4010 | 3610 | 3811 | 4709 | 4835 | 5564 | 6139 | 6515
8071 | -51604 | -218369 | Ribeirão dos Índios | Sede Municipal | SÃO PAULO | 5117 | 5966 | 6005 | 5433 | 4816 | 3982 | 3633 | 3834 | 4747 | 4843 | 5580 | 6104 | 6456
8073 | -514836 | -218319 | Emilianópolis | Sede Municipal | SÃO PAULO | 5099 | 5935 | 5965 | 5442 | 4818 | 3971 | 3664 | 3842 | 4781 | 4806 | 5545 | 6064 | 6356
8074 | -513935 | -218503 | Santo Expedito | Sede Municipal | SÃO PAULO | 5101 | 5919 | 5953 | 5439 | 4829 | 3981 | 3682 | 3840 | 4799 | 4823 | 5532 | 6051 | 6364
8076 | -511829 | -217964 | Mariápolis | Sede Municipal | SÃO PAULO | 5118 | 5944 | 5976 | 5475 | 4832 | 3994 | 3673 | 3853 | 4830 | 4854 | 5557 | 6057 | 6373
8078 | -509619 | -21.77 | Inúbia Paulista | Sede Municipal | SÃO PAULO | 5105 | 5939 | 5943 | 5413 | 4819 | 3982 | 3674 | 3849 | 4833 | 4872 | 5559 | 6057 | 6321
8079 | -508797 | -217972 | Osvaldo Cruz | Sede Municipal | SÃO PAULO | 5094 | 5913 | 5911 | 5387 | 4789 | 3991 | 3672 | 3868 | 4843 | 4851 | 5541 | 6042 | 6319
8080 | -507953 | -217797 | Parapuã | Sede Municipal | SÃO PAULO | 5088 | 5892 | 5885 | 5365 | 4779 | 3987 | 3675 | 3874 | 4845 | 4846 | 5548 | 6044 | 6320
8083 | -504664 | -217733 | Arco-Íris | Sede Municipal | SÃO PAULO | 5088 | 5917 | 5930 | 5349 | 4757 | 3952 | 3642 | 3875 | 4814 | 4835 | 5574 | 6049 | 6368
8085 | -502399 | -21799 | Queiroz | Sede Municipal | SÃO PAULO | 5080 | 5890 | 5917 | 5329 | 4802 | 3915 | 3646 | 3876 | 4786 | 4839 | 5595 | 5995 | 6368
8088 | -499289 | -21799 | Getulina | Sede Municipal | SÃO PAULO | 5058 | 5851 | 5894 | 5299 | 4821 | 3926 | 3620 | 3870 | 4752 | 4872 | 5582 | 5936 | 6268
8091 | -496096 | -218036 | Cafelândia | Sede Municipal | SÃO PAULO | 5057 | 5783 | 5918 | 5293 | 4798 | 3916 | 3649 | 3872 | 4793 | 4931 | 5603 | 5932 | 6200
8095 | -492809 | -21784 | Uru | Sede Municipal | SÃO PAULO | 5116 | 5931 | 6034 | 5375 | 4794 | 3940 | 3693 | 3924 | 4806 | 4923 | 5662 | 5989 | 6322
8099 | -488323 | -217567 | Ibitinga | Sede Municipal | SÃO PAULO | 5056 | 5815 | 5966 | 5221 | 4742 | 3930 | 3664 | 3908 | 4773 | 4936 | 5605 | 5884 | 6221
8102 | -48561 | -21778 | Nova Europa | Sede Municipal | SÃO PAULO | 5032 | 5728 | 5887 | 5147 | 4737 | 3956 | 3716 | 3912 | 4815 | 4928 | 5565 | 5834 | 6157
8103 | -484961 | -218371 | Gavião Peixoto | Sede Municipal | SÃO PAULO | 5020 | 5691 | 5873 | 5136 | 4724 | 3982 | 3700 | 3920 | 4830 | 4954 | 5559 | 5798 | 6077
8106 | -481784 | -21785 | Araraquara | Sede Municipal | SÃO PAULO | 5009 | 5637 | 5873 | 5127 | 4719 | 3992 | 3720 | 3944 | 4849 | 4954 | 5533 | 5754 | 6000
8113 | -474874 | -218503 | Porto Ferreira | Sede Municipal | SÃO PAULO | 5026 | 5671 | 5848 | 5134 | 4776 | 4015 | 3760 | 3941 | 4876 | 4953 | 5540 | 5748 | 6049
8115 | -472484 | -218239 | Santa Cruz das Palmeiras | Sede Municipal | SÃO PAULO | 5001 | 5607 | 5800 | 5104 | 4766 | 4008 | 3746 | 3933 | 4877 | 4965 | 5524 | 5718 | 5963
8117 | -470856 | -217713 | Casa Branca | Sede Municipal | SÃO PAULO | 5025 | 5632 | 5866 | 5124 | 4758 | 4013 | 3750 | 3940 | 4858 | 4990 | 5550 | 5802 | 6011
8119 | -468917 | -218327 | Vargem Grande do Sul | Sede Municipal | SÃO PAULO | 5006 | 5601 | 5794 | 5061 | 4788 | 4011 | 3778 | 3974 | 4872 | 5029 | 5529 | 5709 | 5924
8245 | -513806 | -21676 | Flora Rica | Sede Municipal | SÃO PAULO | 5103 | 5890 | 5948 | 5417 | 4839 | 4000 | 3694 | 3837 | 4789 | 4859 | 5562 | 6053 | 6345
8248 | -510219 | -217187 | Lucélia | Sede Municipal | SÃO PAULO | 5125 | 5954 | 5944 | 5480 | 4872 | 4004 | 3673 | 3880 | 4829 | 4891 | 5567 | 6060 | 6352
8248 | -510741 | -216825 | Adamantina | Sede Municipal | SÃO PAULO | 5125 | 5954 | 5944 | 5480 | 4872 | 4004 | 3673 | 3880 | 4829 | 4891 | 5567 | 6060 | 6352
8251 | -507243 | -217289 | Rinópolis | Sede Municipal | SÃO PAULO | 5084 | 5873 | 5887 | 5380 | 4810 | 3978 | 3677 | 3888 | 4818 | 4811 | 5538 | 6052 | 6301
8255 | -503269 | -21676 | Luiziânia | Sede Municipal | SÃO PAULO | 5093 | 5935 | 5946 | 5338 | 4817 | 3962 | 3655 | 3883 | 4788 | 4859 | 5571 | 6018 | 6344
8261 | -49753 | -216723 | Lins | Sede Municipal | SÃO PAULO | 5078 | 5849 | 5954 | 5306 | 4809 | 3938 | 3643 | 3903 | 4800 | 4934 | 5625 | 5948 | 6225
8265 | -493584 | -217363 | Pongaí | Sede Municipal | SÃO PAULO | 5138 | 5967 | 6102 | 5416 | 4824 | 3939 | 3685 | 3933 | 4796 | 4957 | 5685 | 6021 | 6334
8272 | -486903 | -217295 | Tabatinga | Sede Municipal | SÃO PAULO | 5061 | 5777 | 5907 | 5134 | 4733 | 3988 | 3769 | 3949 | 4865 | 4966 | 5600 | 5859 | 6184
8277 | -481151 | -217292 | Américo Brasiliense | Sede Municipal | SÃO PAULO | 5027 | 5661 | 5932 | 5147 | 4720 | 4021 | 3771 | 3978 | 4832 | 4948 | 5540 | 5778 | 5998
8278 | -48084 | -21685 | Santa Lúcia | Sede Municipal | SÃO PAULO | 5016 | 5656 | 5903 | 5123 | 4722 | 4015 | 3762 | 3969 | 4819 | 4954 | 5522 | 5779 | 5964
8284 | -474784 | -217088 | Santa Rita do Passa Quatro | Sede Municipal | SÃO PAULO | 5016 | 5633 | 5846 | 5143 | 4779 | 4016 | 3799 | 3951 | 4883 | 4911 | 5485 | 5738 | 6010
8286 | -472707 | -217034 | Tambaú | Sede Municipal | SÃO PAULO | 5008 | 5631 | 5803 | 5121 | 4766 | 4023 | 3752 | 3965 | 4877 | 4964 | 5517 | 5732 | 5948
8289 | -469747 | -217313 | Itobi | Sede Municipal | SÃO PAULO | 5068 | 5696 | 5878 | 5215 | 4858 | 4052 | 3805 | 3984 | 4866 | 5028 | 5594 | 5836 | 6000
8290 | -468211 | -217046 | São Sebastião da Grama | Sede Municipal | SÃO PAULO | 5049 | 5653 | 5833 | 5133 | 4838 | 4046 | 3824 | 4026 | 4894 | 5060 | 5569 | 5761 | 5951
8291 | -467365 | -216642 | Divinolândia | Sede Municipal | SÃO PAULO | 5002 | 5585 | 5755 | 5026 | 4779 | 4038 | 3840 | 4037 | 4918 | 5050 | 5500 | 5646 | 5850
8415 | -513476 | -215689 | Irapuru | Sede Municipal | SÃO PAULO | 5110 | 5904 | 6001 | 5372 | 4848 | 3991 | 3671 | 3886 | 4805 | 4901 | 5561 | 6040 | 6340
8416 | -512658 | -215631 | Pacaembu | Sede Municipal | SÃO PAULO | 5121 | 5922 | 5956 | 5444 | 4876 | 4016 | 3713 | 3880 | 4808 | 4878 | 5557 | 6079 | 6326
8417 | -511729 | -216132 | Flórida Paulista | Sede Municipal | SÃO PAULO | 5125 | 5907 | 5996 | 5456 | 4886 | 4024 | 3716 | 3899 | 4805 | 4864 | 5563 | 6064 | 6322
8420 | -508609 | -21624 | Salmourão | Sede Municipal | SÃO PAULO | 5080 | 5901 | 5927 | 5380 | 4799 | 3977 | 3677 | 3889 | 4809 | 4845 | 5504 | 5996 | 6259
8423 | -504999 | -21638 | Santópolis do Aguapeí | Sede Municipal | SÃO PAULO | 5101 | 5905 | 5896 | 5346 | 4821 | 3979 | 3692 | 3924 | 4832 | 4864 | 5580 | 6054 | 6320
8423 | -505989 | -21592 | Piacatu | Sede Municipal | SÃO PAULO | 5101 | 5905 | 5896 | 5346 | 4821 | 3979 | 3692 | 3924 | 4832 | 4864 | 5580 | 6054 | 6320
8424 | -504489 | -21.56 | Clementina | Sede Municipal | SÃO PAULO | 5101 | 5892 | 5907 | 5347 | 4835 | 3981 | 3690 | 3928 | 4833 | 4888 | 5575 | 6034 | 6309
8427 | -501639 | -21581 | Alto Alegre | Sede Municipal | SÃO PAULO | 5097 | 5886 | 5955 | 5354 | 4821 | 3967 | 3661 | 3867 | 4802 | 4916 | 5616 | 6022 | 6300
8431 | -497989 | -21622 | Guaiçara | Sede Municipal | SÃO PAULO | 5115 | 5886 | 6010 | 5386 | 4858 | 3966 | 3687 | 3925 | 4788 | 4959 | 5647 | 6004 | 6260
8438 | -490745 | -216218 | Borborema | Sede Municipal | SÃO PAULO | 5081 | 5840 | 5960 | 5248 | 4780 | 3988 | 3747 | 3951 | 4828 | 4965 | 5581 | 5882 | 6199
8440 | -488153 | -215947 | Itápolis | Sede Municipal | SÃO PAULO | 5064 | 5778 | 5956 | 5206 | 4749 | 3993 | 3745 | 3970 | 4824 | 4984 | 5594 | 5838 | 6134
8445 | -483644 | -21603 | Matão | Sede Municipal | SÃO PAULO | 5053 | 5751 | 5920 | 5174 | 4711 | 4025 | 3782 | 3958 | 4865 | 4966 | 5583 | 5813 | 6089
8448 | -480732 | -215899 | Rincão | Sede Municipal | SÃO PAULO | 5051 | 5637 | 5958 | 5175 | 4784 | 4062 | 3791 | 3994 | 4873 | 4947 | 5526 | 5762 | 6109
8451 | -477012 | -215511 | Luís Antônio | Sede Municipal | SÃO PAULO | 5013 | 5618 | 5903 | 5101 | 4787 | 4036 | 3799 | 3975 | 4881 | 4921 | 5480 | 5652 | 6002
8460 | -468877 | -215958 | São José do Rio Pardo | Sede Municipal | SÃO PAULO | 5060 | 5695 | 5887 | 5123 | 4830 | 4069 | 3830 | 4039 | 4908 | 5060 | 5555 | 5787 | 5943
8581 | -517028 | -214876 | Ouro Verde | Sede Municipal | SÃO PAULO | 5118 | 5915 | 5992 | 5425 | 4847 | 4025 | 3682 | 3877 | 4780 | 4896 | 5592 | 6027 | 6364
8583 | -515355 | -214848 | Dracena | Sede Municipal | SÃO PAULO | 5120 | 5908 | 5986 | 5443 | 4807 | 4029 | 3706 | 3884 | 4780 | 4902 | 5577 | 6046 | 6364
8584 | -514346 | -215108 | Junqueirópolis | Sede Municipal | SÃO PAULO | 5118 | 5916 | 5979 | 5423 | 4807 | 4035 | 3708 | 3894 | 4804 | 4880 | 5582 | 6047 | 6342
8593 | -505549 | -21531 | Gabriel Monteiro | Sede Municipal | SÃO PAULO | 5121 | 5948 | 5935 | 5379 | 4881 | 3985 | 3716 | 3929 | 4845 | 4890 | 5591 | 6057 | 6295
8595 | -503179 | -214995 | Braúna | Sede Municipal | SÃO PAULO | 5118 | 5952 | 5974 | 5342 | 4848 | 3988 | 3692 | 3934 | 4839 | 4901 | 5584 | 6049 | 6308
8599 | -499513 | -214589 | Avanhandava | Sede Municipal | SÃO PAULO | 5114 | 5878 | 5940 | 5348 | 4851 | 3977 | 3709 | 3950 | 4811 | 4937 | 5629 | 6023 | 6316
8600 | -498603 | -21536 | Promissão | Sede Municipal | SÃO PAULO | 5126 | 5901 | 6025 | 5367 | 4872 | 3954 | 3715 | 3944 | 4809 | 4952 | 5625 | 6020 | 6331
8603 | -49576 | -214598 | Sabino | Sede Municipal | SÃO PAULO | 5150 | 6005 | 6125 | 5440 | 4812 | 3970 | 3682 | 3951 | 4788 | 4949 | 5658 | 6044 | 6381
8606 | -492238 | -214656 | Novo Horizonte | Sede Municipal | SÃO PAULO | 5107 | 5889 | 5961 | 5298 | 4802 | 4008 | 3735 | 3989 | 4874 | 4965 | 5622 | 5934 | 6201
8615 | -48391 | -21463 | Santa Ernestina | Sede Municipal | SÃO PAULO | 5064 | 5735 | 5899 | 5142 | 4772 | 4054 | 3814 | 4007 | 4871 | 4984 | 5576 | 5817 | 6094
8615 | -483939 | -21516 | Dobrada | Sede Municipal | SÃO PAULO | 5064 | 5735 | 5899 | 5142 | 4772 | 4054 | 3814 | 4007 | 4871 | 4984 | 5576 | 5817 | 6094
8617 | -48151 | -21508 | Motuca | Sede Municipal | SÃO PAULO | 5049 | 5691 | 5911 | 5149 | 4803 | 4069 | 3829 | 4010 | 4833 | 4964 | 5497 | 5764 | 6070
8618 | -48036 | -214949 | Guatapará | Sede Municipal | SÃO PAULO | 5061 | 5738 | 5975 | 5190 | 4764 | 4052 | 3819 | 4006 | 4861 | 4935 | 5515 | 5767 | 6107
8623 | -475522 | -214736 | São Simão | Sede Municipal | SÃO PAULO | 5021 | 5644 | 5869 | 5092 | 4779 | 4049 | 3816 | 4010 | 4901 | 4960 | 5513 | 5637 | 5987
8625 | -473626 | -21478 | Santa Rosa de Viterbo | Sede Municipal | SÃO PAULO | 5050 | 5671 | 5895 | 5130 | 4823 | 4058 | 3815 | 4020 | 4905 | 4974 | 5563 | 5759 | 5986
8628 | -470028 | -214652 | Mococa | Sede Municipal | SÃO PAULO | 5032 | 5646 | 5825 | 5124 | 4800 | 4067 | 3822 | 4036 | 4895 | 4979 | 5537 | 5738 | 5914
8631 | -467452 | -214718 | Tapiratiba | Sede Municipal | SÃO PAULO | 4989 | 5593 | 5770 | 4967 | 4754 | 4060 | 3835 | 4045 | 4933 | 5050 | 5486 | 5577 | 5796
8632 | -466441 | -215285 | Caconde | Sede Municipal | SÃO PAULO | 4930 | 5509 | 5660 | 4887 | 4739 | 4026 | 3754 | 4050 | 4902 | 5045 | 5444 | 5491 | 5649
8750 | -518566 | -213544 | Panorama | Sede Municipal | SÃO PAULO | 5117 | 5947 | 6097 | 5490 | 4837 | 4003 | 3632 | 3842 | 4698 | 4833 | 5580 | 6073 | 6371
8751 | -517549 | -213509 | Santa Mercedes | Sede Municipal | SÃO PAULO | 5136 | 5956 | 6003 | 5464 | 4843 | 4033 | 3696 | 3889 | 4797 | 4913 | 5610 | 6059 | 6365
8753 | -515746 | -213865 | Tupi Paulista | Sede Municipal | SÃO PAULO | 5130 | 5909 | 5973 | 5441 | 4868 | 4048 | 3724 | 3896 | 4790 | 4927 | 5575 | 6059 | 6352
8764 | -504751 | -214044 | Bilac | Sede Municipal | SÃO PAULO | 5128 | 5978 | 5964 | 5379 | 4857 | 4006 | 3700 | 3951 | 4862 | 4893 | 5596 | 6051 | 6301
8766 | -502864 | -213525 | Coroados | Sede Municipal | SÃO PAULO | 5137 | 5968 | 6043 | 5356 | 4831 | 4015 | 3707 | 3953 | 4851 | 4919 | 5617 | 6052 | 6335
8766 | -502109 | -21384 | Glicério | Sede Municipal | SÃO PAULO | 5137 | 5968 | 6043 | 5356 | 4831 | 4015 | 3707 | 3953 | 4851 | 4919 | 5617 | 6052 | 6335
8768 | -500773 | -214152 | Penápolis | Sede Municipal | SÃO PAULO | 5149 | 5918 | 6007 | 5402 | 4858 | 4003 | 3719 | 3982 | 4862 | 4934 | 5655 | 6098 | 6346
8783 | -485108 | -214053 | Taquaritinga | Sede Municipal | SÃO PAULO | 5098 | 5745 | 5937 | 5163 | 4789 | 4092 | 3819 | 4025 | 4934 | 5009 | 5614 | 5903 | 6141
8786 | -48232 | -213598 | Guariba | Sede Municipal | SÃO PAULO | 5078 | 5742 | 5970 | 5170 | 4795 | 4088 | 3822 | 4036 | 4868 | 4984 | 5536 | 5823 | 6098
8788 | -480683 | -21363 | Pradópolis | Sede Municipal | SÃO PAULO | 5059 | 5705 | 5946 | 5215 | 4747 | 4082 | 3832 | 4020 | 4853 | 4924 | 5511 | 5762 | 6109
8921 | -518325 | -213157 | Paulicéia | Sede Municipal | SÃO PAULO | 5107 | 5896 | 6063 | 5481 | 4846 | 4023 | 3668 | 3837 | 4706 | 4837 | 5557 | 6030 | 6341
8923 | -516439 | -21334 | Nova Guataporanga | Sede Municipal | SÃO PAULO | 5144 | 5968 | 5973 | 5486 | 4843 | 4047 | 3715 | 3902 | 4846 | 4904 | 5586 | 6088 | 6371
8923 | -51666 | -21268 | São João do Pau d'Alho | Sede Municipal | SÃO PAULO | 5144 | 5968 | 5973 | 5486 | 4843 | 4047 | 3715 | 3902 | 4846 | 4904 | 5586 | 6088 | 6371
8924 | -515683 | -212986 | Monte Castelo | Sede Municipal | SÃO PAULO | 5132 | 5867 | 5963 | 5419 | 4858 | 4059 | 3721 | 3911 | 4822 | 4912 | 5579 | 6081 | 6388
8931 | -508119 | -21271 | Bento de Abreu | Sede Municipal | SÃO PAULO | 5129 | 5917 | 5933 | 5422 | 4869 | 4014 | 3741 | 3937 | 4859 | 4915 | 5605 | 6036 | 6298
8932 | -50.73 | -21301 | Rubiácea | Sede Municipal | SÃO PAULO | 5123 | 5907 | 5936 | 5407 | 4860 | 4004 | 3724 | 3946 | 4846 | 4926 | 5598 | 6028 | 6293
8933 | -506458 | -212549 | Guararapes | Sede Municipal | SÃO PAULO | 5139 | 5935 | 5970 | 5389 | 4889 | 4003 | 3717 | 3969 | 4869 | 4917 | 5607 | 6087 | 6311
8936 | -503436 | -212915 | Birigui | Sede Municipal | SÃO PAULO | 5144 | 5959 | 5979 | 5362 | 4848 | 4037 | 3735 | 3971 | 4847 | 4933 | 5632 | 6078 | 6349
8940 | -499522 | -212661 | Barbosa | Sede Municipal | SÃO PAULO | 5137 | 5926 | 6010 | 5391 | 4828 | 3993 | 3709 | 3949 | 4812 | 4930 | 5646 | 6072 | 6383
8945 | -494116 | -212782 | Irapuã | Sede Municipal | SÃO PAULO | 5122 | 5920 | 5959 | 5304 | 4841 | 4022 | 3768 | 3987 | 4854 | 4975 | 5628 | 5947 | 6255
8945 | -494973 | -213413 | Sales | Sede Municipal | SÃO PAULO | 5122 | 5920 | 5959 | 5304 | 4841 | 4022 | 3768 | 3987 | 4854 | 4975 | 5628 | 5947 | 6255
8948 | -491304 | -212592 | Marapoama | Sede Municipal | SÃO PAULO | 5111 | 5852 | 5910 | 5252 | 4795 | 4048 | 3811 | 4029 | 4941 | 5039 | 5624 | 5874 | 6161
8949 | -490539 | -21318 | Itajobi | Sede Municipal | SÃO PAULO | 5103 | 5850 | 5884 | 5216 | 4786 | 4061 | 3805 | 4020 | 4953 | 5040 | 5604 | 5880 | 6135
8953 | -486878 | -212665 | Fernando Prestes | Sede Municipal | SÃO PAULO | 5121 | 5738 | 5950 | 5233 | 4831 | 4111 | 3850 | 4069 | 4958 | 5054 | 5620 | 5896 | 6149
8953 | -48631 | -21325 | Cândido Rodrigues | Sede Municipal | SÃO PAULO | 5121 | 5738 | 5950 | 5233 | 4831 | 4111 | 3850 | 4069 | 4958 | 5054 | 5620 | 5896 | 6149
8955 | -484975 | -21266 | Monte Alto | Sede Municipal | SÃO PAULO | 5100 | 5709 | 5920 | 5136 | 4784 | 4114 | 3850 | 4079 | 4926 | 5028 | 5617 | 5899 | 6133
8956 | -483256 | -212525 | Jaboticabal | Sede Municipal | SÃO PAULO | 5099 | 5782 | 5948 | 5170 | 4799 | 4113 | 3859 | 4076 | 4882 | 5005 | 5585 | 5842 | 6119
8962 | -477328 | -213384 | Cravinhos | Sede Municipal | SÃO PAULO | 5041 | 5584 | 5893 | 5089 | 4774 | 4061 | 3902 | 4071 | 4911 | 4990 | 5493 | 5710 | 6012
8964 | -475606 | -213079 | Serra Azul | Sede Municipal | SÃO PAULO | 5056 | 5609 | 5858 | 5141 | 4805 | 4093 | 3889 | 4081 | 4958 | 4968 | 5522 | 5698 | 6050
8965 | -474308 | -212955 | Santa Cruz da Esperança | Sede Municipal | SÃO PAULO | 5058 | 5649 | 5856 | 5135 | 4810 | 4085 | 3856 | 4086 | 4952 | 4976 | 5550 | 5710 | 6031
8966 | -473034 | -212754 | Cajuru | Sede Municipal | SÃO PAULO | 5031 | 5590 | 5785 | 5070 | 4774 | 4088 | 3855 | 4088 | 4980 | 5005 | 5532 | 5661 | 5940
8968 | -471647 | -212806 | Cássia dos Coqueiros | Sede Municipal | SÃO PAULO | 4954 | 5445 | 5645 | 4888 | 4715 | 4092 | 3887 | 4095 | 5005 | 5001 | 5457 | 5497 | 5717
9099 | -510399 | -211679 | Lavínia | Sede Municipal | SÃO PAULO | 5134 | 5901 | 5967 | 5431 | 4891 | 4048 | 3766 | 3943 | 4881 | 4910 | 5565 | 6032 | 6279
9101 | -508703 | -212234 | Valparaíso | Sede Municipal | SÃO PAULO | 5141 | 5935 | 5957 | 5422 | 4867 | 4032 | 3757 | 3962 | 4887 | 4950 | 5586 | 6033 | 6309
9105 | -504405 | -212081 | Araçatuba | Sede Municipal | SÃO PAULO | 5159 | 5966 | 5993 | 5402 | 4881 | 4044 | 3741 | 3973 | 4892 | 4925 | 5639 | 6113 | 6342
9108 | -501849 | -21166 | Brejo Alegre | Sede Municipal | SÃO PAULO | 5117 | 5903 | 5982 | 5366 | 4835 | 3982 | 3695 | 3935 | 4798 | 4876 | 5620 | 6054 | 6359
9112 | -497202 | -211654 | Ubarana | Sede Municipal | SÃO PAULO | 5119 | 5880 | 5926 | 5280 | 4847 | 4007 | 3771 | 3997 | 4859 | 4981 | 5632 | 6000 | 6251
9113 | -496455 | -21233 | Adolfo | Sede Municipal | SÃO PAULO | 5115 | 5907 | 5925 | 5297 | 4829 | 3997 | 3766 | 3987 | 4860 | 5001 | 5632 | 5967 | 6215
9114 | -495791 | -211841 | Mendonça | Sede Municipal | SÃO PAULO | 5113 | 5910 | 5922 | 5292 | 4832 | 4024 | 3764 | 3993 | 4846 | 4996 | 5628 | 5948 | 6201
9117 | -492935 | -212037 | Urupês | Sede Municipal | SÃO PAULO | 5126 | 5839 | 5940 | 5254 | 4826 | 4061 | 3821 | 4038 | 4952 | 5058 | 5625 | 5927 | 6174
9118 | -491119 | -21166 | Elisiário | Sede Municipal | SÃO PAULO | 5116 | 5804 | 5936 | 5236 | 4825 | 4067 | 3815 | 4043 | 4951 | 5066 | 5611 | 5883 | 6159
9120 | -48909 | -211858 | Pindorama | Sede Municipal | SÃO PAULO | 5089 | 5750 | 5803 | 5164 | 4800 | 4076 | 3837 | 4050 | 4988 | 5061 | 5576 | 5859 | 6109
9121 | -488067 | -212431 | Santa Adélia | Sede Municipal | SÃO PAULO | 5109 | 5791 | 5869 | 5187 | 4820 | 4094 | 3847 | 4062 | 4973 | 5063 | 5607 | 5862 | 6127
9122 | -487908 | -211876 | Ariranha | Sede Municipal | SÃO PAULO | 5119 | 5814 | 5950 | 5194 | 4821 | 4100 | 3852 | 4073 | 4954 | 5062 | 5596 | 5863 | 6144
9123 | -48629 | -21171 | Vista Alegre do Alto | Sede Municipal | SÃO PAULO | 5131 | 5789 | 5962 | 5209 | 4806 | 4121 | 3884 | 4099 | 4961 | 5082 | 5615 | 5903 | 6139
9128 | -48164 | -21194 | Barrinha | Sede Municipal | SÃO PAULO | 5106 | 5757 | 6017 | 5187 | 4836 | 4143 | 3843 | 4096 | 4939 | 4978 | 5556 | 5844 | 6082
9130 | -47976 | -212329 | Dumont | Sede Municipal | SÃO PAULO | 5098 | 5719 | 5966 | 5170 | 4822 | 4113 | 3895 | 4113 | 4944 | 4992 | 5532 | 5784 | 6130
9131 | -478103 | -211704 | Ribeirão Preto | Sede Municipal | SÃO PAULO | 5078 | 5639 | 5928 | 5166 | 4800 | 4105 | 3916 | 4120 | 4929 | 4999 | 5516 | 5740 | 6078
9134 | -475956 | -212048 | Serrana | Sede Municipal | SÃO PAULO | 5051 | 5602 | 5810 | 5114 | 4809 | 4109 | 3899 | 4095 | 4995 | 4997 | 5535 | 5668 | 5981
9266 | -51491 | -211031 | Nova Independência | Sede Municipal | SÃO PAULO | 5143 | 5872 | 5938 | 5423 | 4876 | 4087 | 3760 | 3961 | 4890 | 4920 | 5607 | 6020 | 6358
9269 | -511039 | -211318 | Mirandópolis | Sede Municipal | SÃO PAULO | 5153 | 5881 | 5951 | 5431 | 4880 | 4088 | 3783 | 3957 | 4935 | 4966 | 5598 | 6075 | 6297
9279 | -501479 | -210665 | Buritama | Sede Municipal | SÃO PAULO | 5109 | 5798 | 5896 | 5329 | 4887 | 4012 | 3712 | 3961 | 4838 | 4920 | 5609 | 6023 | 6320
9280 | -500509 | -21052 | Zacarias | Sede Municipal | SÃO PAULO | 5129 | 5895 | 5936 | 5348 | 4882 | 4046 | 3723 | 3992 | 4862 | 4955 | 5601 | 6030 | 6275
9284 | -496896 | -210555 | José Bonifácio | Sede Municipal | SÃO PAULO | 5125 | 5889 | 5878 | 5263 | 4842 | 4055 | 3805 | 4053 | 4932 | 5031 | 5611 | 5945 | 6195
9288 | -492452 | -210835 | Ibirá | Sede Municipal | SÃO PAULO | 5130 | 5833 | 5941 | 5235 | 4835 | 4095 | 3810 | 4059 | 4964 | 5079 | 5622 | 5930 | 6150
9290 | -49062 | -210523 | Catiguá | Sede Municipal | SÃO PAULO | 5107 | 5738 | 5901 | 5204 | 4794 | 4089 | 3840 | 4068 | 4995 | 5052 | 5601 | 5874 | 6133
9291 | -489774 | -211318 | Catanduva | Sede Municipal | SÃO PAULO | 5110 | 5778 | 5859 | 5168 | 4783 | 4084 | 3866 | 4074 | 5018 | 5075 | 5588 | 5878 | 6155
9292 | -488041 | -210858 | Palmares Paulista | Sede Municipal | SÃO PAULO | 5128 | 5832 | 5909 | 5191 | 4810 | 4102 | 3878 | 4092 | 5006 | 5093 | 5616 | 5872 | 6137
9294 | -486611 | -210891 | Pirangi | Sede Municipal | SÃO PAULO | 5132 | 5861 | 5974 | 5177 | 4777 | 4118 | 3908 | 4116 | 4963 | 5078 | 5609 | 5881 | 6124
9295 | -485116 | -211436 | Taiaçu | Sede Municipal | SÃO PAULO | 5134 | 5820 | 6004 | 5197 | 4799 | 4123 | 3894 | 4120 | 4958 | 5072 | 5594 | 5891 | 6131
9296 | -48413 | -210742 | Taquaral | Sede Municipal | SÃO PAULO | 5133 | 5763 | 5988 | 5213 | 4818 | 4125 | 3889 | 4122 | 4979 | 5060 | 5592 | 5902 | 6145
9296 | -48452 | -21124 | Taiúva | Sede Municipal | SÃO PAULO | 5133 | 5763 | 5988 | 5213 | 4818 | 4125 | 3889 | 4122 | 4979 | 5060 | 5592 | 5902 | 6145
9301 | -479879 | -211321 | Sertãozinho | Sede Municipal | SÃO PAULO | 5123 | 5748 | 5974 | 5204 | 4852 | 4154 | 3912 | 4123 | 5002 | 4997 | 5552 | 5829 | 6125
9309 | -471468 | -210869 | Santo Antônio da Alegria | Sede Municipal | SÃO PAULO | 5012 | 5520 | 5708 | 4984 | 4734 | 4150 | 3929 | 4151 | 5024 | 5049 | 5518 | 5596 | 5778
9439 | -512092 | -210333 | Guaraçaí | Sede Municipal | SÃO PAULO | 5160 | 5883 | 5927 | 5428 | 4923 | 4099 | 3800 | 3966 | 4921 | 4977 | 5640 | 6064 | 6288
9439 | -512778 | -209913 | Murutinga do Sul | Sede Municipal | SÃO PAULO | 5160 | 5883 | 5927 | 5428 | 4923 | 4099 | 3800 | 3966 | 4921 | 4977 | 5640 | 6064 | 6288
9449 | -502267 | -209665 | Lourdes | Sede Municipal | SÃO PAULO | 5135 | 5850 | 5901 | 5309 | 4906 | 4082 | 3754 | 4019 | 4912 | 4940 | 5630 | 6018 | 6299
9452 | -499289 | -21034 | Planalto | Sede Municipal | SÃO PAULO | 5141 | 5856 | 5922 | 5286 | 4912 | 4089 | 3822 | 4028 | 4933 | 5002 | 5603 | 6005 | 6239
9456 | -494991 | -210161 | Nova Aliança | Sede Municipal | SÃO PAULO | 5127 | 5762 | 5909 | 5227 | 4845 | 4083 | 3846 | 4104 | 4981 | 5066 | 5598 | 5928 | 6179
9458 | -493769 | -21043 | Potirendaba | Sede Municipal | SÃO PAULO | 5122 | 5797 | 5867 | 5195 | 4837 | 4105 | 3865 | 4084 | 4990 | 5078 | 5614 | 5905 | 6117
9460 | -491749 | -20953 | Uchoa | Sede Municipal | SÃO PAULO | 5123 | 5787 | 5887 | 5207 | 4831 | 4104 | 3880 | 4098 | 4986 | 5086 | 5590 | 5883 | 6134
9461 | -490311 | -209606 | Tabapuã | Sede Municipal | SÃO PAULO | 5130 | 5808 | 5900 | 5214 | 4822 | 4109 | 3888 | 4108 | 5006 | 5088 | 5598 | 5883 | 6133
9462 | -489189 | -20992 | Novais | Sede Municipal | SÃO PAULO | 5131 | 5834 | 5879 | 5197 | 4801 | 4103 | 3896 | 4124 | 5014 | 5098 | 5587 | 5912 | 6121
9463 | -488329 | -209801 | Embaúba | Sede Municipal | SÃO PAULO | 5132 | 5808 | 5915 | 5195 | 4785 | 4101 | 3902 | 4148 | 5017 | 5094 | 5596 | 5901 | 6124
9464 | -487765 | -210164 | Paraíso | Sede Municipal | SÃO PAULO | 5132 | 5791 | 5937 | 5203 | 4781 | 4116 | 3905 | 4155 | 5020 | 5077 | 5592 | 5869 | 6136
9469 | -482214 | -210137 | Pitangueiras | Sede Municipal | SÃO PAULO | 5142 | 5787 | 6055 | 5214 | 4818 | 4167 | 3919 | 4154 | 4977 | 5006 | 5577 | 5859 | 6174
9471 | -480427 | -21022 | Pontal | Sede Municipal | SÃO PAULO | 5158 | 5812 | 6029 | 5249 | 4906 | 4163 | 3890 | 4177 | 5019 | 4996 | 5594 | 5866 | 6193
9474 | -47761 | -210181 | Jardinópolis | Sede Municipal | SÃO PAULO | 5094 | 5667 | 5889 | 5150 | 4873 | 4163 | 3947 | 4158 | 5018 | 5050 | 5526 | 5699 | 5990
9475 | -476576 | -20985 | Brodowski | Sede Municipal | SÃO PAULO | 5050 | 5625 | 5796 | 5075 | 4808 | 4133 | 3931 | 4146 | 5016 | 5026 | 5482 | 5644 | 5913
9478 | -473716 | -210218 | Altinópolis | Sede Municipal | SÃO PAULO | 5034 | 5557 | 5791 | 4960 | 4785 | 4171 | 3961 | 4186 | 5091 | 5079 | 5477 | 5551 | 5802
9609 | -514888 | -208694 | Castilho | Sede Municipal | SÃO PAULO | 5169 | 5968 | 5951 | 5399 | 4887 | 4098 | 3797 | 3975 | 4939 | 4972 | 5637 | 6007 | 6399
9610 | -51379 | -208952 | Andradina | Sede Municipal | SÃO PAULO | 5172 | 5957 | 5921 | 5398 | 4909 | 4107 | 3798 | 3984 | 4961 | 4979 | 5642 | 6034 | 6373
9619 | -504959 | -20937 | Santo Antônio do Aracanguá | Sede Municipal | SÃO PAULO | 5149 | 5887 | 5895 | 5365 | 4905 | 4106 | 3793 | 4026 | 4945 | 4945 | 5637 | 6003 | 6278
9621 | -502621 | -208564 | Nova Luzitânia | Sede Municipal | SÃO PAULO | 5147 | 5852 | 5917 | 5314 | 4929 | 4090 | 3792 | 4041 | 4946 | 4953 | 5641 | 6013 | 6274
9622 | -501075 | -209498 | Turiúba | Sede Municipal | SÃO PAULO | 5153 | 5823 | 5898 | 5310 | 4957 | 4098 | 3829 | 4045 | 4969 | 4978 | 5661 | 6029 | 6243
9625 | -498969 | -20887 | União Paulista | Sede Municipal | SÃO PAULO | 5144 | 5839 | 5890 | 5276 | 4871 | 4116 | 3848 | 4084 | 5014 | 5032 | 5611 | 5945 | 6204
9626 | -497779 | -20913 | Nipoã | Sede Municipal | SÃO PAULO | 5147 | 5840 | 5901 | 5275 | 4870 | 4103 | 3855 | 4101 | 5013 | 5065 | 5607 | 5954 | 6179
9628 | -495801 | -208809 | Jaci | Sede Municipal | SÃO PAULO | 5141 | 5817 | 5871 | 5217 | 4862 | 4085 | 3863 | 4124 | 5026 | 5069 | 5620 | 5962 | 6177
9629 | -494449 | -20918 | Bady Bassitt | Sede Municipal | SÃO PAULO | 5121 | 5785 | 5870 | 5167 | 4819 | 4096 | 3854 | 4120 | 5001 | 5079 | 5606 | 5910 | 6142
9631 | -492679 | -20903 | Cedral | Sede Municipal | SÃO PAULO | 5134 | 5767 | 5861 | 5206 | 4849 | 4104 | 3898 | 4123 | 5040 | 5102 | 5597 | 5931 | 6130
9635 | -488067 | -208778 | Cajobi | Sede Municipal | SÃO PAULO | 5146 | 5817 | 5936 | 5212 | 4836 | 4129 | 3915 | 4150 | 5025 | 5078 | 5579 | 5933 | 6142
9637 | -486391 | -20907 | Monte Azul Paulista | Sede Municipal | SÃO PAULO | 5156 | 5893 | 6012 | 5209 | 4863 | 4164 | 3917 | 4150 | 5014 | 5058 | 5564 | 5917 | 6109
9639 | -484795 | -209495 | Bebedouro | Sede Municipal | SÃO PAULO | 5136 | 5822 | 6053 | 5198 | 4806 | 4177 | 3890 | 4158 | 4994 | 5050 | 5577 | 5824 | 6087
9641 | -482934 | -208738 | Viradouro | Sede Municipal | SÃO PAULO | 5163 | 5827 | 6078 | 5229 | 4841 | 4188 | 3945 | 4177 | 5023 | 5024 | 5581 | 5858 | 6183
9648 | -475925 | -208933 | Batatais | Sede Municipal | SÃO PAULO | 5073 | 5624 | 5822 | 5052 | 4812 | 4178 | 3965 | 4187 | 5109 | 5088 | 5512 | 5638 | 5892
9793 | -503429 | -20763 | Nova Castilho | Sede Municipal | SÃO PAULO | 5165 | 5885 | 5946 | 5334 | 4897 | 4118 | 3843 | 4072 | 4991 | 4997 | 5633 | 5995 | 6269
9795 | -501869 | -20799 | Gastão Vidigal | Sede Municipal | SÃO PAULO | 5161 | 5840 | 5941 | 5299 | 4922 | 4125 | 3865 | 4069 | 5009 | 4999 | 5641 | 5986 | 6233
9796 | -500919 | -20.85 | Monções | Sede Municipal | SÃO PAULO | 5149 | 5841 | 5895 | 5249 | 4904 | 4142 | 3848 | 4107 | 5015 | 5007 | 5627 | 5982 | 6178
9797 | -499639 | -20806 | Macaubal | Sede Municipal | SÃO PAULO | 5151 | 5833 | 5886 | 5266 | 4905 | 4131 | 3858 | 4121 | 5031 | 5029 | 5630 | 5952 | 6177
9798 | -498144 | -207854 | Poloni | Sede Municipal | SÃO PAULO | 5149 | 5789 | 5880 | 5259 | 4892 | 4128 | 3884 | 4118 | 5059 | 5029 | 5644 | 5937 | 6173
9799 | -497139 | -20773 | Monte Aprazível | Sede Municipal | SÃO PAULO | 5157 | 5804 | 5871 | 5260 | 4889 | 4145 | 3884 | 4127 | 5063 | 5059 | 5629 | 5960 | 6192
9800 | -496299 | -20846 | Neves Paulista | Sede Municipal | SÃO PAULO | 5153 | 5823 | 5874 | 5237 | 4875 | 4153 | 3875 | 4123 | 5037 | 5058 | 5627 | 5972 | 6178
9801 | -49521 | -208173 | Mirassol | Sede Municipal | SÃO PAULO | 5145 | 5853 | 5859 | 5203 | 4867 | 4116 | 3880 | 4137 | 5042 | 5064 | 5626 | 5944 | 6151
9803 | -493762 | -208118 | São José do Rio Preto | Sede Municipal | SÃO PAULO | 5132 | 5754 | 5855 | 5185 | 4823 | 4104 | 3899 | 4140 | 5061 | 5104 | 5622 | 5905 | 6136
9804 | -492199 | -20795 | Guapiaçu | Sede Municipal | SÃO PAULO | 5144 | 5783 | 5858 | 5218 | 4851 | 4117 | 3921 | 4134 | 5070 | 5113 | 5592 | 5916 | 6158
9808 | -488058 | -208112 | Severínia | Sede Municipal | SÃO PAULO | 5161 | 5802 | 5960 | 5214 | 4862 | 4179 | 3939 | 4171 | 5073 | 5094 | 5581 | 5930 | 6126
9813 | -483318 | -207875 | Terra Roxa | Sede Municipal | SÃO PAULO | 5172 | 5846 | 6091 | 5245 | 4831 | 4215 | 3962 | 4194 | 5053 | 5034 | 5581 | 5851 | 6161
9818 | -478373 | -207701 | Sales Oliveira | Sede Municipal | SÃO PAULO | 5099 | 5691 | 5871 | 5081 | 4814 | 4213 | 3954 | 4182 | 5087 | 5061 | 5539 | 5731 | 5970
9962 | -509242 | -206877 | Sud Mennucci | Sede Municipal | SÃO PAULO | 5155 | 5888 | 5983 | 5388 | 4862 | 4098 | 3757 | 3992 | 4928 | 4940 | 5652 | 6028 | 6339
9966 | -505549 | -20686 | Auriflama | Sede Municipal | SÃO PAULO | 5186 | 5930 | 5951 | 5390 | 4887 | 4150 | 3869 | 4091 | 4977 | 5065 | 5650 | 5999 | 6272
9970 | -501449 | -20677 | Floreal | Sede Municipal | SÃO PAULO | 5158 | 5862 | 5911 | 5298 | 4865 | 4129 | 3887 | 4113 | 5002 | 5013 | 5630 | 5958 | 6228
9971 | -50044 | -20695 | Nhandeara | Sede Municipal | SÃO PAULO | 5142 | 5841 | 5886 | 5248 | 4883 | 4128 | 3879 | 4122 | 4980 | 5000 | 5622 | 5935 | 6176
9972 | -499254 | -206528 | Sebastianópolis do Sul | Sede Municipal | SÃO PAULO | 5152 | 5823 | 5879 | 5253 | 4892 | 4145 | 3886 | 4148 | 5024 | 5026 | 5643 | 5941 | 6163
9976 | -495839 | -20735 | Bálsamo | Sede Municipal | SÃO PAULO | 5152 | 5843 | 5878 | 5196 | 4905 | 4154 | 3898 | 4144 | 5051 | 5077 | 5613 | 5907 | 6158
9978 | -493846 | -206562 | Ipiguá | Sede Municipal | SÃO PAULO | 5149 | 5773 | 5872 | 5201 | 4881 | 4136 | 3934 | 4150 | 5079 | 5086 | 5605 | 5931 | 6139
9982 | -48911 | -207371 | Olímpia | Sede Municipal | SÃO PAULO | 5161 | 5786 | 5989 | 5227 | 4854 | 4214 | 3947 | 4163 | 5087 | 5065 | 5588 | 5887 | 6124
9986 | -485391 | -207119 | Colina | Sede Municipal | SÃO PAULO | 5169 | 5854 | 6032 | 5225 | 4847 | 4220 | 3966 | 4190 | 5068 | 5061 | 5593 | 5832 | 6139
9987 | -484116 | -206889 | Jaborandi | Sede Municipal | SÃO PAULO | 5172 | 5824 | 6061 | 5216 | 4865 | 4234 | 3971 | 4203 | 5062 | 5042 | 5599 | 5818 | 6170
9991 | -480585 | -207293 | Morro Agudo | Sede Municipal | SÃO PAULO | 5145 | 5793 | 5999 | 5165 | 4835 | 4214 | 3966 | 4170 | 5078 | 5060 | 5547 | 5781 | 6130
9993 | -478856 | -207174 | Orlândia | Sede Municipal | SÃO PAULO | 5110 | 5664 | 5913 | 5106 | 4818 | 4228 | 3963 | 4202 | 5134 | 5044 | 5542 | 5736 | 5964
9994 | -477433 | -207301 | Nuporanga | Sede Municipal | SÃO PAULO | 5118 | 5678 | 5931 | 5056 | 4909 | 4228 | 4013 | 4186 | 5112 | 5073 | 5545 | 5717 | 5967
10133 | -515067 | -206424 | Itapura | Sede Municipal | SÃO PAULO | 5141 | 5885 | 5966 | 5470 | 4873 | 4106 | 3785 | 3989 | 4904 | 4896 | 5550 | 5967 | 6305
10137 | -511127 | -206372 | Pereira Barreto | Sede Municipal | SÃO PAULO | 5164 | 5951 | 6011 | 5404 | 4900 | 4119 | 3738 | 3994 | 4936 | 4904 | 5618 | 6036 | 6354
10142 | -506619 | -20.65 | Guzolândia | Sede Municipal | SÃO PAULO | 5186 | 5853 | 6014 | 5347 | 4899 | 4154 | 3862 | 4092 | 5034 | 5063 | 5645 | 5982 | 6292
10145 | -503609 | -20648 | General Salgado | Sede Municipal | SÃO PAULO | 5177 | 5858 | 5947 | 5322 | 4902 | 4150 | 3891 | 4111 | 5028 | 5093 | 5614 | 5963 | 6242
10146 | -502259 | -20644 | Magda | Sede Municipal | SÃO PAULO | 5160 | 5861 | 5912 | 5315 | 4878 | 4139 | 3885 | 4110 | 5003 | 5067 | 5601 | 5943 | 6210
10152 | -496567 | -206233 | Tanabi | Sede Municipal | SÃO PAULO | 5155 | 5783 | 5862 | 5216 | 4927 | 4204 | 3904 | 4172 | 5067 | 5101 | 5607 | 5883 | 6137
10154 | -494639 | -20617 | Mirassolândia | Sede Municipal | SÃO PAULO | 5156 | 5763 | 5886 | 5194 | 4930 | 4169 | 3943 | 4164 | 5082 | 5091 | 5611 | 5924 | 6117
10156 | -492953 | -206072 | Onda Verde | Sede Municipal | SÃO PAULO | 5150 | 5770 | 5914 | 5216 | 4921 | 4161 | 3940 | 4172 | 5043 | 5082 | 5586 | 5908 | 6095
10163 | -485702 | -205536 | Barretos | Sede Municipal | SÃO PAULO | 5175 | 5823 | 6035 | 5242 | 4874 | 4230 | 3967 | 4204 | 5097 | 5081 | 5594 | 5798 | 6157
10170 | -478597 | -205816 | São Joaquim da Barra | Sede Municipal | SÃO PAULO | 5147 | 5733 | 5972 | 5138 | 4859 | 4234 | 3989 | 4256 | 5150 | 5117 | 5564 | 5727 | 6026
10172 | -476428 | -20594 | São José da Bela Vista | Sede Municipal | SÃO PAULO | 5109 | 5641 | 5875 | 5040 | 4880 | 4239 | 4006 | 4229 | 5212 | 5104 | 5509 | 5654 | 5920
10174 | -474837 | -206061 | Restinga | Sede Municipal | SÃO PAULO | 5068 | 5537 | 5759 | 4995 | 4833 | 4241 | 4046 | 4263 | 5222 | 5140 | 5474 | 5552 | 5760
10176 | -472198 | -206421 | Itirapuã | Sede Municipal | SÃO PAULO | 5066 | 5538 | 5788 | 4980 | 4825 | 4244 | 4042 | 4282 | 5237 | 5143 | 5476 | 5546 | 5688
10176 | -472805 | -206388 | Patrocínio Paulista | Sede Municipal | SÃO PAULO | 5066 | 5538 | 5788 | 4980 | 4825 | 4244 | 4042 | 4282 | 5237 | 5143 | 5476 | 5546 | 5688
10316 | -510272 | -204985 | Suzanápolis | Sede Municipal | SÃO PAULO | 5194 | 5932 | 6051 | 5416 | 4917 | 4168 | 3829 | 4049 | 5010 | 4956 | 5647 | 6026 | 6328
10320 | -506102 | -204628 | Dirce Reis | Sede Municipal | SÃO PAULO | 5189 | 5820 | 5999 | 5337 | 4850 | 4156 | 3894 | 4128 | 5053 | 5078 | 5663 | 5968 | 6326
10323 | -503564 | -205115 | São João de Iracema | Sede Municipal | SÃO PAULO | 5171 | 5836 | 5925 | 5300 | 4894 | 4161 | 3909 | 4133 | 5027 | 5100 | 5622 | 5931 | 6219
10329 | -497779 | -20478 | Cosmorama | Sede Municipal | SÃO PAULO | 5173 | 5847 | 5885 | 5276 | 4929 | 4193 | 3932 | 4170 | 5069 | 5092 | 5611 | 5933 | 6142
10333 | -493127 | -205325 | Nova Granada | Sede Municipal | SÃO PAULO | 5159 | 5761 | 5882 | 5190 | 4940 | 4202 | 3932 | 4191 | 5089 | 5092 | 5605 | 5918 | 6109
10336 | -490589 | -20524 | Altair | Sede Municipal | SÃO PAULO | 5178 | 5811 | 6038 | 5219 | 4930 | 4221 | 3945 | 4177 | 5114 | 5091 | 5577 | 5837 | 6178
10337 | -489449 | -20499 | Guaraci | Sede Municipal | SÃO PAULO | 5200 | 5821 | 6119 | 5269 | 4930 | 4225 | 3944 | 4180 | 5107 | 5109 | 5626 | 5876 | 6200
10351 | -475908 | -204583 | Ribeirão Corrente | Sede Municipal | SÃO PAULO | 5106 | 5576 | 5803 | 5005 | 4865 | 4267 | 4079 | 4300 | 5252 | 5148 | 5477 | 5637 | 5865
10352 | -474043 | -205357 | Franca | Sede Municipal | SÃO PAULO | 5094 | 5566 | 5793 | 5019 | 4847 | 4268 | 4091 | 4283 | 5229 | 5159 | 5492 | 5581 | 5804
10491 | -51343 | -204331 | Ilha Solteira | Sede Municipal | SÃO PAULO | 5180 | 5859 | 6029 | 5494 | 4949 | 4169 | 3830 | 4024 | 4975 | 4905 | 5599 | 5980 | 6348
10495 | -509489 | -20386 | Nova Canaã Paulista | Sede Municipal | SÃO PAULO | 5218 | 5875 | 6043 | 5424 | 4958 | 4207 | 3839 | 4100 | 5041 | 5014 | 5686 | 6040 | 6383
10496 | -508229 | -20441 | Marinópolis | Sede Municipal | SÃO PAULO | 5202 | 5851 | 5982 | 5367 | 4873 | 4195 | 3887 | 4109 | 5052 | 5061 | 5698 | 6008 | 6346
10496 | -508839 | -204492 | Aparecida d'Oeste | Sede Municipal | SÃO PAULO | 5202 | 5851 | 5982 | 5367 | 4873 | 4195 | 3887 | 4109 | 5052 | 5061 | 5698 | 6008 | 6346
10497 | -507011 | -203542 | São Francisco | Sede Municipal | SÃO PAULO | 5204 | 5850 | 5971 | 5355 | 4847 | 4193 | 3917 | 4128 | 5070 | 5099 | 5701 | 5993 | 6327
10497 | -507636 | -204152 | Palmeira d'Oeste | Sede Municipal | SÃO PAULO | 5204 | 5850 | 5971 | 5355 | 4847 | 4193 | 3917 | 4128 | 5070 | 5099 | 5701 | 5993 | 6327
10499 | -505229 | -20441 | Pontalinda | Sede Municipal | SÃO PAULO | 5182 | 5800 | 5916 | 5312 | 4885 | 4173 | 3914 | 4119 | 5037 | 5103 | 5666 | 5982 | 6281
10501 | -503796 | -203883 | São João das Duas Pontes | Sede Municipal | SÃO PAULO | 5186 | 5856 | 5949 | 5266 | 4883 | 4185 | 3926 | 4138 | 5060 | 5117 | 5632 | 5970 | 6248
10504 | -500893 | -204221 | Valentim Gentil | Sede Municipal | SÃO PAULO | 5170 | 5856 | 5912 | 5273 | 4909 | 4178 | 3903 | 4185 | 5042 | 5079 | 5601 | 5920 | 6187
10505 | -499785 | -204241 | Votuporanga | Sede Municipal | SÃO PAULO | 5182 | 5872 | 5911 | 5290 | 4916 | 4191 | 3937 | 4195 | 5047 | 5097 | 5607 | 5958 | 6168
10510 | -494313 | -203905 | Palestina | Sede Municipal | SÃO PAULO | 5160 | 5725 | 5845 | 5214 | 4999 | 4209 | 3934 | 4204 | 5116 | 5084 | 5590 | 5876 | 6123
10524 | -480133 | -204443 | Ipuã | Sede Municipal | SÃO PAULO | 5201 | 5837 | 6075 | 5156 | 4965 | 4292 | 4038 | 4288 | 5191 | 5101 | 5596 | 5762 | 6108
10526 | -47824 | -204306 | Guará | Sede Municipal | SÃO PAULO | 5186 | 5778 | 6039 | 5174 | 4942 | 4296 | 4033 | 4256 | 5188 | 5146 | 5564 | 5751 | 6060
10530 | -474213 | -20404 | Cristais Paulista | Sede Municipal | SÃO PAULO | 5112 | 5562 | 5821 | 5027 | 4901 | 4286 | 4119 | 4347 | 5239 | 5176 | 5492 | 5563 | 5811
10677 | -507969 | -20253 | Santana da Ponte Pensa | Sede Municipal | SÃO PAULO | 5200 | 5803 | 5976 | 5368 | 4898 | 4211 | 3931 | 4150 | 5071 | 5074 | 5674 | 5964 | 6285
10679 | -505499 | -202677 | Jales | Sede Municipal | SÃO PAULO | 5191 | 5799 | 5904 | 5329 | 4889 | 4202 | 3933 | 4153 | 5074 | 5121 | 5677 | 5953 | 6263
10680 | -504009 | -20288 | Estrela d'Oeste | Sede Municipal | SÃO PAULO | 5189 | 5815 | 5911 | 5295 | 4911 | 4211 | 3948 | 4162 | 5090 | 5117 | 5642 | 5949 | 6216
10682 | -502475 | -20281 | Fernandópolis | Sede Municipal | SÃO PAULO | 5186 | 5843 | 5943 | 5259 | 4890 | 4202 | 3930 | 4169 | 5054 | 5138 | 5630 | 5931 | 6242
10683 | -501821 | -203499 | Meridiano | Sede Municipal | SÃO PAULO | 5182 | 5799 | 5917 | 5263 | 4928 | 4214 | 3918 | 4198 | 5064 | 5137 | 5624 | 5903 | 6219
10684 | -500213 | -203024 | Parisi | Sede Municipal | SÃO PAULO | 5186 | 5824 | 5931 | 5295 | 4918 | 4227 | 3925 | 4201 | 5069 | 5118 | 5630 | 5905 | 6183
10685 | -499109 | -20321 | Álvares Florence | Sede Municipal | SÃO PAULO | 5194 | 5844 | 5934 | 5320 | 4920 | 4225 | 3933 | 4210 | 5069 | 5114 | 5655 | 5927 | 6181
10687 | -497319 | -20299 | Américo de Campos | Sede Municipal | SÃO PAULO | 5184 | 5849 | 5889 | 5279 | 4935 | 4237 | 3934 | 4197 | 5087 | 5104 | 5646 | 5892 | 6164
10693 | -491949 | -20342 | Icém | Sede Municipal | SÃO PAULO | 5160 | 5785 | 6008 | 5238 | 4970 | 4203 | 3891 | 4189 | 5020 | 5026 | 5570 | 5827 | 6187
10701 | -483124 | -203201 | Guaíra | Sede Municipal | SÃO PAULO | 5219 | 5882 | 6070 | 5220 | 4972 | 4322 | 4027 | 4277 | 5110 | 5154 | 5598 | 5793 | 6205
10707 | -477906 | -203359 | Ituverava | Sede Municipal | SÃO PAULO | 5184 | 5687 | 5969 | 5189 | 4949 | 4296 | 4065 | 4314 | 5235 | 5159 | 5565 | 5722 | 6052
10709 | -475922 | -20312 | Jeriquara | Sede Municipal | SÃO PAULO | 5153 | 5591 | 5916 | 5119 | 4931 | 4331 | 4112 | 4359 | 5239 | 5191 | 5494 | 5629 | 5924
10710 | -474778 | -202539 | Pedregulho | Sede Municipal | SÃO PAULO | 5136 | 5603 | 5864 | 5075 | 4917 | 4304 | 4113 | 4370 | 5261 | 5187 | 5475 | 5588 | 5880
10854 | -510075 | -201764 | Rubinéia | Sede Municipal | SÃO PAULO | 5192 | 5785 | 6000 | 5492 | 4974 | 4211 | 3879 | 4084 | 4992 | 4929 | 5617 | 6014 | 6328
10855 | -509324 | -202087 | Santa Fé do Sul | Sede Municipal | SÃO PAULO | 5204 | 5823 | 6001 | 5478 | 4979 | 4195 | 3867 | 4100 | 4968 | 4979 | 5657 | 6038 | 6367
10856 | -508899 | -20235 | Três Fronteiras | Sede Municipal | SÃO PAULO | 5223 | 5796 | 5992 | 5407 | 4944 | 4230 | 3959 | 4168 | 5101 | 5078 | 5709 | 5993 | 6293
10857 | -507269 | -20159 | Aspásia | Sede Municipal | SÃO PAULO | 5208 | 5779 | 5991 | 5376 | 4902 | 4233 | 3977 | 4173 | 5090 | 5067 | 5691 | 5953 | 6265
10858 | -506459 | -202459 | Urânia | Sede Municipal | SÃO PAULO | 5199 | 5796 | 5929 | 5335 | 4882 | 4234 | 3962 | 4192 | 5111 | 5079 | 5680 | 5928 | 6262
10858 | -506879 | -20245 | Santa Salete | Sede Municipal | SÃO PAULO | 5199 | 5796 | 5929 | 5335 | 4882 | 4234 | 3962 | 4192 | 5111 | 5079 | 5680 | 5928 | 6262
10860 | -504839 | -20197 | Vitória Brasil | Sede Municipal | SÃO PAULO | 5186 | 5798 | 5889 | 5323 | 4902 | 4225 | 3942 | 4182 | 5115 | 5100 | 5642 | 5903 | 6204
10863 | -501099 | -20248 | Pedranópolis | Sede Municipal | SÃO PAULO | 5204 | 5814 | 5970 | 5301 | 4937 | 4247 | 3960 | 4210 | 5089 | 5131 | 5672 | 5904 | 6212
10867 | -49702 | -201828 | Pontes Gestal | Sede Municipal | SÃO PAULO | 5188 | 5807 | 5910 | 5301 | 4929 | 4231 | 3937 | 4205 | 5106 | 5119 | 5646 | 5869 | 6191
10871 | -493509 | -20182 | Orindiúva | Sede Municipal | SÃO PAULO | 5176 | 5743 | 5921 | 5208 | 4990 | 4227 | 3971 | 4247 | 5127 | 5085 | 5563 | 5837 | 6195
10878 | -486869 | -201772 | Colômbia | Sede Municipal | SÃO PAULO | 5204 | 5859 | 6093 | 5252 | 5008 | 4274 | 3980 | 4263 | 5132 | 5103 | 5562 | 5759 | 6161
10884 | -480314 | -201801 | Miguelópolis | Sede Municipal | SÃO PAULO | 5211 | 5775 | 6105 | 5222 | 5021 | 4336 | 4022 | 4304 | 5148 | 5099 | 5623 | 5782 | 6101
10887 | -47.71 | -201916 | Buritizal | Sede Municipal | SÃO PAULO | 5195 | 5663 | 5988 | 5195 | 5013 | 4309 | 4098 | 4338 | 5241 | 5167 | 5584 | 5723 | 6019
11036 | -509279 | -20092 | Santa Clara d'Oeste | Sede Municipal | SÃO PAULO | 5194 | 5808 | 6009 | 5485 | 4965 | 4188 | 3859 | 4107 | 4979 | 4958 | 5635 | 6001 | 6338
11037 | -508329 | -20143 | Santa Rita d'Oeste | Sede Municipal | SÃO PAULO | 5217 | 5807 | 6006 | 5432 | 4932 | 4230 | 3952 | 4167 | 5056 | 5044 | 5686 | 5993 | 6301
11040 | -505129 | -20123 | Dolcinópolis | Sede Municipal | SÃO PAULO | 5193 | 5790 | 5886 | 5338 | 4893 | 4242 | 3983 | 4183 | 5128 | 5097 | 5664 | 5880 | 6228
11040 | -50589 | -201052 | Paranapuã | Sede Municipal | SÃO PAULO | 5193 | 5790 | 5886 | 5338 | 4893 | 4242 | 3983 | 4183 | 5128 | 5097 | 5664 | 5880 | 6228
11041 | -504813 | -200516 | Turmalina | Sede Municipal | SÃO PAULO | 5185 | 5795 | 5886 | 5316 | 4905 | 4237 | 3966 | 4171 | 5107 | 5111 | 5646 | 5867 | 6210
11042 | -503415 | -200751 | Guarani d'Oeste | Sede Municipal | SÃO PAULO | 5200 | 5785 | 5987 | 5318 | 4941 | 4247 | 3973 | 4188 | 5093 | 5130 | 5663 | 5876 | 6194
11044 | -501939 | -20146 | Macedônia | Sede Municipal | SÃO PAULO | 5223 | 5843 | 6011 | 5333 | 4936 | 4267 | 3988 | 4245 | 5088 | 5136 | 5697 | 5915 | 6221
11046 | -499139 | -20082 | Cardoso | Sede Municipal | SÃO PAULO | 5213 | 5849 | 5977 | 5365 | 4930 | 4245 | 3923 | 4207 | 5045 | 5130 | 5709 | 5919 | 6257
11068 | -477876 | -200886 | Aramina | Sede Municipal | SÃO PAULO | 5202 | 5659 | 5973 | 5180 | 5044 | 4331 | 4117 | 4359 | 5276 | 5214 | 5626 | 5676 | 5965
11071 | -474295 | -200807 | Rifaina | Sede Municipal | SÃO PAULO | 5191 | 5671 | 5988 | 5143 | 4995 | 4363 | 4147 | 4401 | 5281 | 5185 | 5634 | 5613 | 5873
11217 | -507301 | -200316 | Santa Albertina | Sede Municipal | SÃO PAULO | 5203 | 5782 | 5991 | 5422 | 4921 | 4233 | 3972 | 4187 | 5062 | 5013 | 5669 | 5946 | 6240
11218 | -50617 | -199698 | Mesópolis | Sede Municipal | SÃO PAULO | 5191 | 5816 | 5925 | 5390 | 4904 | 4238 | 3966 | 4156 | 5072 | 5043 | 5685 | 5875 | 6224
11221 | -503745 | -199975 | Ouroeste | Sede Municipal | SÃO PAULO | 5198 | 5772 | 5972 | 5318 | 4944 | 4264 | 3959 | 4199 | 5075 | 5116 | 5684 | 5904 | 6165
11222 | -502913 | -199794 | Indiaporã | Sede Municipal | SÃO PAULO | 5210 | 5797 | 6024 | 5355 | 4962 | 4266 | 3950 | 4203 | 5054 | 5099 | 5684 | 5927 | 6192
11223 | -501369 | -19979 | Mira Estrela | Sede Municipal | SÃO PAULO | 5222 | 5843 | 6057 | 5367 | 4950 | 4271 | 3927 | 4206 | 5043 | 5096 | 5715 | 5975 | 6216
11228 | -496811 | -199777 | Riolândia | Sede Municipal | SÃO PAULO | 5178 | 5752 | 5948 | 5278 | 4972 | 4216 | 3953 | 4222 | 5094 | 5065 | 5617 | 5845 | 6169
11230 | -494004 | -200301 | Paulo de Faria | Sede Municipal | SÃO PAULO | 5170 | 5732 | 5954 | 5250 | 4993 | 4246 | 3943 | 4219 | 5107 | 5051 | 5571 | 5818 | 6157
11247 | -47747 | -200412 | Igarapava | Sede Municipal | SÃO PAULO | 5155 | 5573 | 5890 | 5101 | 5019 | 4343 | 4119 | 4387 | 5275 | 5179 | 5580 | 5572 | 5821
11399 | -505384 | -199458 | Populina | Sede Municipal | SÃO PAULO | 5185 | 5825 | 5944 | 5366 | 4915 | 4250 | 3969 | 4168 | 5068 | 5036 | 5675 | 5836 | 6165
29513 | -377634 | -114603 | Cristinápolis | Sede Municipal | SERGIPE | 5249 | 6223 | 6061 | 5845 | 4906 | 4133 | 3923 | 4056 | 4530 | 5314 | 5655 | 6063 | 6279
29515 | -375104 | -115185 | Indiaroba | Sede Municipal | SERGIPE | 5319 | 6307 | 6131 | 5993 | 4971 | 4216 | 3947 | 4081 | 4549 | 5332 | 5723 | 6168 | 6407
29793 | -378437 | -113698 | Tomar do Geru | Sede Municipal | SERGIPE | 5215 | 6178 | 5987 | 5773 | 4862 | 4133 | 3917 | 4052 | 4528 | 5284 | 5638 | 6009 | 6217
29795 | -376615 | -113834 | Umbaúba | Sede Municipal | SERGIPE | 5272 | 6253 | 6068 | 5954 | 4930 | 4196 | 3927 | 4095 | 4528 | 5256 | 5665 | 6099 | 6298
29797 | -374612 | -113512 | Santa Luzia do Itanhy | Sede Municipal | SERGIPE | 5347 | 6382 | 6121 | 5998 | 5021 | 4226 | 3956 | 4076 | 4583 | 5345 | 5730 | 6253 | 6472
30075 | -377878 | -112697 | Itabaianinha | Sede Municipal | SERGIPE | 5249 | 6178 | 5993 | 5867 | 4895 | 4193 | 3880 | 4046 | 4540 | 5313 | 5661 | 6168 | 6250
30076 | -376179 | -112652 | Arauá | Sede Municipal | SERGIPE | 5275 | 6226 | 6071 | 5925 | 4906 | 4221 | 3967 | 4061 | 4543 | 5303 | 5661 | 6122 | 6295
30078 | -374376 | -112686 | Estância | Sede Municipal | SERGIPE | 5306 | 6258 | 6030 | 5939 | 4973 | 4220 | 3947 | 4091 | 4578 | 5333 | 5728 | 6188 | 6389
30354 | -379998 | -111802 | Tobias Barreto | Sede Municipal | SERGIPE | 5183 | 6141 | 5888 | 5818 | 4939 | 4136 | 3839 | 4043 | 4524 | 5203 | 5584 | 5995 | 6088
30358 | -376778 | -111906 | Pedrinhas | Sede Municipal | SERGIPE | 5247 | 6167 | 6034 | 5905 | 4919 | 4210 | 3941 | 4066 | 4487 | 5284 | 5607 | 6119 | 6231
30646 | -377256 | -110696 | Riachão do Dantas | Sede Municipal | SERGIPE | 5196 | 6047 | 5972 | 5826 | 4925 | 4156 | 3882 | 4022 | 4493 | 5262 | 5579 | 6047 | 6147
30647 | -376206 | -111463 | Boquim | Sede Municipal | SERGIPE | 5236 | 6101 | 6004 | 5854 | 4954 | 4198 | 3960 | 4059 | 4568 | 5315 | 5638 | 6037 | 6141
30954 | -374763 | -110268 | Salgado | Sede Municipal | SERGIPE | 5268 | 6187 | 5990 | 5905 | 4984 | 4175 | 3952 | 4006 | 4545 | 5339 | 5681 | 6191 | 6257
30955 | -373121 | -109981 | Itaporanga d'Ajuda | Sede Municipal | SERGIPE | 5311 | 6206 | 6097 | 5979 | 5003 | 4205 | 3954 | 4059 | 4609 | 5361 | 5739 | 6216 | 6305
30956 | -372082 | -110097 | São Cristóvão | Sede Municipal | SERGIPE | 5353 | 6263 | 6162 | 6012 | 5017 | 4261 | 3973 | 4078 | 4621 | 5385 | 5797 | 6278 | 6381
31261 | -376693 | -109141 | Lagarto | Sede Municipal | SERGIPE | 5213 | 6076 | 5952 | 5818 | 4978 | 4156 | 3865 | 4015 | 4472 | 5293 | 5651 | 6087 | 6195
31266 | -371284 | -108537 | Nossa Senhora do Socorro | Sede Municipal | SERGIPE | 5409 | 6324 | 6266 | 6062 | 5061 | 4311 | 3960 | 4045 | 4662 | 5436 | 5940 | 6365 | 6472
31267 | -370683 | -10.91 | Aracaju | Capital Estadual | SERGIPE | 5496 | 6277 | 6384 | 6079 | 5090 | 4429 | 4068 | 4192 | 4826 | 5592 | 6073 | 6356 | 6584
31267 | -370326 | -109001 | Barra dos Coqueiros | Sede Municipal | SERGIPE | 5496 | 6277 | 6384 | 6079 | 5090 | 4429 | 4068 | 4192 | 4826 | 5592 | 6073 | 6356 | 6584
31573 | -375688 | -107921 | São Domingos | Sede Municipal | SERGIPE | 5242 | 6117 | 5931 | 5777 | 4958 | 4194 | 3917 | 4038 | 4534 | 5379 | 5672 | 6151 | 6231
31575 | -373114 | -107602 | Areia Branca | Sede Municipal | SERGIPE | 5154 | 5996 | 5891 | 5789 | 4934 | 4129 | 3797 | 3920 | 4426 | 5184 | 5575 | 6071 | 6136
31577 | -371671 | -108048 | Laranjeiras | Sede Municipal | SERGIPE | 5389 | 6342 | 6168 | 6057 | 5084 | 4329 | 3938 | 4090 | 4613 | 5431 | 5853 | 6344 | 6416
31578 | -370534 | -107885 | Santo Amaro das Brotas | Sede Municipal | SERGIPE | 5437 | 6282 | 6277 | 6096 | 5073 | 4334 | 4001 | 4108 | 4688 | 5492 | 5965 | 6406 | 6516
31884 | -38178 | -107155 | Poço Verde | Sede Municipal | SERGIPE | 5225 | 6122 | 5866 | 5811 | 5014 | 4176 | 3852 | 4038 | 4475 | 5352 | 5657 | 6184 | 6150
31887 | -378101 | -107391 | Simão Dias | Sede Municipal | SERGIPE | 5219 | 6112 | 5827 | 5762 | 5084 | 4253 | 3866 | 4033 | 4554 | 5279 | 5590 | 6148 | 6118
31890 | -375414 | -106665 | Macambira | Sede Municipal | SERGIPE | 5226 | 6086 | 5902 | 5778 | 4970 | 4153 | 3919 | 4025 | 4541 | 5354 | 5656 | 6157 | 6174
31891 | -374276 | -10683 | Itabaiana | Sede Municipal | SERGIPE | 5256 | 6068 | 5954 | 5829 | 5008 | 4208 | 3930 | 4013 | 4552 | 5346 | 5722 | 6195 | 6244
31891 | -374935 | -107458 | Campo do Brito | Sede Municipal | SERGIPE | 5256 | 6068 | 5954 | 5829 | 5008 | 4208 | 3930 | 4013 | 4552 | 5346 | 5722 | 6195 | 6244
31892 | -373062 | -106586 | Malhador | Sede Municipal | SERGIPE | 5276 | 6219 | 5953 | 5900 | 5035 | 4141 | 3910 | 3998 | 4540 | 5345 | 5740 | 6233 | 6302
31894 | -371509 | -106786 | Divina Pastora | Sede Municipal | SERGIPE | 5335 | 6160 | 6086 | 5954 | 5046 | 4319 | 4007 | 4127 | 4645 | 5406 | 5772 | 6251 | 6247
31894 | -371871 | -107314 | Riachuelo | Sede Municipal | SERGIPE | 5335 | 6160 | 6086 | 5954 | 5046 | 4319 | 4007 | 4127 | 4645 | 5406 | 5772 | 6251 | 6247
31895 | -370325 | -106962 | Rosário do Catete | Sede Municipal | SERGIPE | 5424 | 6338 | 6191 | 6048 | 5099 | 4332 | 4065 | 4119 | 4715 | 5485 | 5878 | 6393 | 6419
31895 | -370865 | -107425 | Maruim | Sede Municipal | SERGIPE | 5424 | 6338 | 6191 | 6048 | 5099 | 4332 | 4065 | 4119 | 4715 | 5485 | 5878 | 6393 | 6419
31896 | -369841 | -106839 | General Maynard | Sede Municipal | SERGIPE | 5504 | 6436 | 6307 | 6139 | 5164 | 4370 | 4092 | 4168 | 4812 | 5578 | 5996 | 6468 | 6525
31897 | -368577 | -107389 | Pirambu | Sede Municipal | SERGIPE | 5531 | 6435 | 6345 | 6138 | 5188 | 4398 | 4123 | 4212 | 4904 | 5630 | 6047 | 6403 | 6551
32207 | -377246 | -105681 | Pinhão | Sede Municipal | SERGIPE | 5233 | 5994 | 5843 | 5758 | 5061 | 4280 | 3947 | 4096 | 4633 | 5379 | 5587 | 6144 | 6071
32208 | -376872 | -10619 | Pedra Mole | Sede Municipal | SERGIPE | 5231 | 6026 | 5853 | 5824 | 5015 | 4215 | 3940 | 4068 | 4573 | 5358 | 5661 | 6139 | 6105
32209 | -37534 | -105506 | Frei Paulo | Sede Municipal | SERGIPE | 5254 | 6097 | 5938 | 5808 | 4999 | 4199 | 3924 | 4051 | 4605 | 5361 | 5726 | 6203 | 6145
32211 | -373431 | -105791 | Moita Bonita | Sede Municipal | SERGIPE | 5308 | 6178 | 6019 | 5905 | 5070 | 4215 | 3952 | 4052 | 4626 | 5390 | 5778 | 6218 | 6291
32213 | -371135 | -106045 | Siriri | Sede Municipal | SERGIPE | 5288 | 6192 | 5997 | 5865 | 5048 | 4254 | 3971 | 4055 | 4608 | 5358 | 5703 | 6197 | 6209
32213 | -371934 | -106438 | Santa Rosa de Lima | Sede Municipal | SERGIPE | 5288 | 6192 | 5997 | 5865 | 5048 | 4254 | 3971 | 4055 | 4608 | 5358 | 5703 | 6197 | 6209
32215 | -369421 | -105854 | Japaratuba | Sede Municipal | SERGIPE | 5369 | 6240 | 6066 | 5957 | 5115 | 4333 | 4056 | 4108 | 4746 | 5449 | 5788 | 6278 | 6293
32215 | -369842 | -10649 | Carmópolis | Sede Municipal | SERGIPE | 5369 | 6240 | 6066 | 5957 | 5115 | 4333 | 4056 | 4108 | 4746 | 5449 | 5788 | 6278 | 6293
32533 | -374383 | -105361 | Ribeirópolis | Sede Municipal | SERGIPE | 5263 | 6073 | 5935 | 5752 | 5036 | 4240 | 3958 | 4064 | 4668 | 5400 | 5687 | 6156 | 6192
32536 | -371966 | -104911 | Nossa Senhora das Dores | Sede Municipal | SERGIPE | 5273 | 6197 | 5931 | 5790 | 5067 | 4231 | 3975 | 4056 | 4602 | 5391 | 5692 | 6139 | 6201
32537 | -370539 | -105063 | Capela | Sede Municipal | SERGIPE | 5258 | 6163 | 5848 | 5800 | 5055 | 4275 | 3977 | 4086 | 4620 | 5380 | 5668 | 6090 | 6134
32541 | -366485 | -104555 | Pacatuba | Sede Municipal | SERGIPE | 5305 | 6140 | 6020 | 5859 | 4986 | 4235 | 4005 | 4070 | 4671 | 5361 | 5753 | 6247 | 6315
32855 | -377032 | -10357 | Carira | Sede Municipal | SERGIPE | 5285 | 6104 | 5974 | 5801 | 5078 | 4280 | 3956 | 4094 | 4675 | 5442 | 5655 | 6188 | 6169
32858 | -374518 | -103975 | Nossa Senhora Aparecida | Sede Municipal | SERGIPE | 5274 | 6055 | 5904 | 5761 | 5078 | 4274 | 3987 | 4104 | 4703 | 5451 | 5675 | 6119 | 6173
32859 | -373825 | -103887 | São Miguel do Aleixo | Sede Municipal | SERGIPE | 5257 | 6017 | 5918 | 5750 | 5046 | 4244 | 4030 | 4093 | 4691 | 5397 | 5642 | 6157 | 6103
32861 | -371878 | -10353 | Cumbe | Sede Municipal | SERGIPE | 5265 | 6082 | 5872 | 5767 | 5052 | 4241 | 3995 | 4090 | 4638 | 5416 | 5699 | 6165 | 6170
32863 | -369565 | -104243 | Muribeca | Sede Municipal | SERGIPE | 5205 | 6004 | 5761 | 5716 | 4972 | 4222 | 3965 | 4067 | 4560 | 5319 | 5610 | 6126 | 6133
32867 | -365482 | -104429 | Ilha das Flores | Sede Municipal | SERGIPE | 5418 | 6234 | 6106 | 6017 | 5075 | 4310 | 4037 | 4135 | 4758 | 5534 | 6008 | 6388 | 6412
32868 | -364614 | -104302 | Brejo Grande | Sede Municipal | SERGIPE | 5441 | 6151 | 6169 | 6059 | 5039 | 4366 | 4106 | 4158 | 4855 | 5535 | 6017 | 6358 | 6473
33188 | -373095 | -102637 | Feira Nova | Sede Municipal | SERGIPE | 5256 | 6006 | 5828 | 5783 | 5032 | 4240 | 3999 | 4074 | 4685 | 5418 | 5646 | 6218 | 6147
33191 | -370151 | -102785 | Aquidabã | Sede Municipal | SERGIPE | 5245 | 5953 | 5805 | 5747 | 5064 | 4202 | 3983 | 4061 | 4627 | 5374 | 5717 | 6250 | 6162
33192 | -369209 | -103446 | Malhada dos Bois | Sede Municipal | SERGIPE | 5207 | 5911 | 5725 | 5704 | 4977 | 4206 | 3980 | 4044 | 4615 | 5310 | 5660 | 6187 | 6162
33193 | -368812 | -102517 | Cedro de São João | Sede Municipal | SERGIPE | 5256 | 5989 | 5788 | 5745 | 4938 | 4218 | 4003 | 4051 | 4602 | 5421 | 5808 | 6243 | 6268
33193 | -368837 | -103453 | São Francisco | Sede Municipal | SERGIPE | 5256 | 5989 | 5788 | 5745 | 4938 | 4218 | 4003 | 4051 | 4602 | 5421 | 5808 | 6243 | 6268
33194 | -367983 | -103445 | Japoatã | Sede Municipal | SERGIPE | 5375 | 6141 | 6085 | 5943 | 5049 | 4291 | 4044 | 4110 | 4653 | 5539 | 5918 | 6364 | 6363
33195 | -366122 | -102913 | Santana do São Francisco | Sede Municipal | SERGIPE | 5384 | 6132 | 6061 | 5931 | 5070 | 4310 | 4059 | 4140 | 4715 | 5522 | 5944 | 6363 | 6354
33196 | -365853 | -103219 | Neópolis | Sede Municipal | SERGIPE | 5338 | 6097 | 5947 | 5891 | 5045 | 4298 | 4042 | 4110 | 4722 | 5442 | 5861 | 6297 | 6312
33517 | -374214 | -102162 | Nossa Senhora da Glória | Sede Municipal | SERGIPE | 5321 | 6120 | 5910 | 5753 | 5101 | 4309 | 4014 | 4200 | 4791 | 5536 | 5703 | 6244 | 6171
33520 | -37197 | -10.23 | Graccho Cardoso | Sede Municipal | SERGIPE | 5265 | 6017 | 5822 | 5789 | 5052 | 4226 | 3994 | 4123 | 4649 | 5451 | 5724 | 6152 | 6177
33523 | -368396 | -102168 | Propriá | Sede Municipal | SERGIPE | 5434 | 6333 | 6118 | 5996 | 5239 | 4349 | 4101 | 4151 | 4716 | 5538 | 5903 | 6349 | 6408
33523 | -368821 | -102069 | Telha | Sede Municipal | SERGIPE | 5434 | 6333 | 6118 | 5996 | 5239 | 4349 | 4101 | 4151 | 4716 | 5538 | 5903 | 6349 | 6408
33852 | -371059 | -101252 | Itabi | Sede Municipal | SERGIPE | 5306 | 6059 | 5871 | 5836 | 5115 | 4267 | 3984 | 4139 | 4711 | 5509 | 5795 | 6211 | 6177
33853 | -370575 | -100788 | Nossa Senhora de Lourdes | Sede Municipal | SERGIPE | 5370 | 6199 | 5907 | 5868 | 5154 | 4336 | 4091 | 4160 | 4770 | 5570 | 5835 | 6293 | 6252
33854 | -369734 | -101382 | Canhoba | Sede Municipal | SERGIPE | 5399 | 6221 | 6007 | 5932 | 5205 | 4363 | 4123 | 4185 | 4773 | 5552 | 5852 | 6291 | 6284
33854 | -369284 | -101349 | Amparo de São Francisco | Sede Municipal | SERGIPE | 5399 | 6221 | 6007 | 5932 | 5205 | 4363 | 4123 | 4185 | 4773 | 5552 | 5852 | 6291 | 6284
34193 | -375619 | -10026 | Monte Alegre de Sergipe | Sede Municipal | SERGIPE | 5299 | 6026 | 5899 | 5862 | 5126 | 4283 | 3971 | 4131 | 4701 | 5468 | 5697 | 6223 | 6200
34198 | -370869 | -99701 | Gararu | Sede Municipal | SERGIPE | 5463 | 6289 | 6051 | 5999 | 5276 | 4383 | 4141 | 4214 | 4867 | 5694 | 5930 | 6379 | 6328
34546 | -372845 | -99167 | Porto da Folha | Sede Municipal | SERGIPE | 5424 | 6271 | 6043 | 5901 | 5202 | 4328 | 4078 | 4200 | 4783 | 5631 | 5887 | 6439 | 6322
34905 | -376836 | -98066 | Poço Redondo | Sede Municipal | SERGIPE | 5343 | 6148 | 5947 | 5916 | 5167 | 4339 | 3969 | 4082 | 4629 | 5465 | 5801 | 6345 | 6311
35267 | -377891 | -96606 | Canindé de São Francisco | Sede Municipal | SERGIPE | 5432 | 6323 | 6069 | 5960 | 5280 | 4374 | 4000 | 4105 | 4794 | 5540 | 5905 | 6427 | 6402
25394 | -484134 | -13.04 | Palmeirópolis | Sede Municipal | TOCANTINS | 5293 | 5288 | 5398 | 5039 | 5165 | 5061 | 4931 | 5301 | 5844 | 5795 | 5516 | 4990 | 5185
25627 | -498314 | -129273 | Araguaçu | Sede Municipal | TOCANTINS | 5298 | 5322 | 5422 | 5074 | 5096 | 5031 | 4812 | 5278 | 5795 | 5682 | 5491 | 5224 | 5352
25656 | -469485 | -129228 | Arraias | Sede Municipal | TOCANTINS | 5526 | 5689 | 5590 | 5221 | 5255 | 5210 | 5037 | 5426 | 6033 | 6007 | 5774 | 5385 | 5682
25660 | -465772 | -129151 | Novo Alegre | Sede Municipal | TOCANTINS | 5569 | 5921 | 5761 | 5429 | 5366 | 5200 | 5002 | 5326 | 5854 | 5875 | 5749 | 5474 | 5878
25884 | -49093 | -128045 | Talismã | Sede Municipal | TOCANTINS | 5312 | 5345 | 5464 | 5099 | 5118 | 5016 | 4896 | 5163 | 5784 | 5753 | 5594 | 5182 | 5337
25909 | -46508 | -127875 | Lavandeira | Sede Municipal | TOCANTINS | 5631 | 5986 | 5892 | 5545 | 5458 | 5224 | 5008 | 5348 | 5833 | 5990 | 5823 | 5542 | 5923
25909 | -465485 | -128122 | Combinado | Sede Municipal | TOCANTINS | 5631 | 5986 | 5892 | 5545 | 5458 | 5224 | 5008 | 5348 | 5833 | 5990 | 5823 | 5542 | 5923
26142 | -48591 | -126526 | Jaú do Tocantins | Sede Municipal | TOCANTINS | 5369 | 5455 | 5462 | 5155 | 5177 | 5132 | 4952 | 5219 | 5906 | 5857 | 5563 | 5177 | 5371
26145 | -482358 | -127495 | São Salvador do Tocantins | Sede Municipal | TOCANTINS | 5409 | 5625 | 5625 | 5288 | 5292 | 5082 | 4850 | 5144 | 5793 | 5826 | 5675 | 5244 | 5460
26163 | -46408 | -127109 | Aurora do Tocantins | Sede Municipal | TOCANTINS | 5614 | 5917 | 5811 | 5491 | 5367 | 5242 | 5046 | 5337 | 5940 | 6101 | 5795 | 5441 | 5875
26405 | -478738 | -126172 | Paranã | Sede Municipal | TOCANTINS | 5513 | 5743 | 5704 | 5369 | 5320 | 5117 | 4977 | 5366 | 5922 | 5946 | 5688 | 5380 | 5626
26648 | -49926 | -125399 | Sandolândia | Sede Municipal | TOCANTINS | 5283 | 5336 | 5376 | 5055 | 5079 | 5001 | 4879 | 5265 | 5869 | 5666 | 5414 | 5163 | 5295
26656 | -491253 | -124789 | Alvorada | Sede Municipal | TOCANTINS | 5324 | 5424 | 5437 | 5154 | 5143 | 5013 | 4880 | 5188 | 5719 | 5781 | 5583 | 5211 | 5357
26950 | -464346 | -123981 | Taguatinga | Sede Municipal | TOCANTINS | 5566 | 5747 | 5568 | 5277 | 5212 | 5233 | 5167 | 5480 | 6089 | 6126 | 5793 | 5344 | 5761
27482 | -472952 | -122237 | Conceição do Tocantins | Sede Municipal | TOCANTINS | 5624 | 5787 | 5765 | 5432 | 5359 | 5300 | 5134 | 5435 | 5988 | 6126 | 5854 | 5574 | 5727
27485 | -469914 | -121922 | Taipas do Tocantins | Sede Municipal | TOCANTINS | 5629 | 5810 | 5791 | 5419 | 5399 | 5283 | 5156 | 5389 | 5945 | 6136 | 5873 | 5555 | 5790
27735 | -491712 | -121382 | Figueirópolis | Sede Municipal | TOCANTINS | 5284 | 5368 | 5404 | 5069 | 5104 | 5039 | 4776 | 5125 | 5744 | 5756 | 5492 | 5227 | 5301
27762 | -464749 | -120878 | Ponte Alta do Bom Jesus | Sede Municipal | TOCANTINS | 5526 | 5791 | 5625 | 5146 | 5048 | 5204 | 5112 | 5482 | 6033 | 6161 | 5785 | 5319 | 5602
28012 | -489132 | -119872 | Sucupira | Sede Municipal | TOCANTINS | 5325 | 5394 | 5504 | 5100 | 5146 | 5069 | 4845 | 5141 | 5698 | 5821 | 5552 | 5244 | 5387
28016 | -485418 | -120374 | Peixe | Sede Municipal | TOCANTINS | 5364 | 5452 | 5500 | 5166 | 5126 | 5032 | 4931 | 5225 | 5788 | 5831 | 5618 | 5306 | 5392
28019 | -482357 | -119747 | São Valério da Natividade | Sede Municipal | TOCANTINS | 5388 | 5447 | 5451 | 5110 | 5142 | 5122 | 4970 | 5284 | 5857 | 5916 | 5602 | 5357 | 5397
28285 | -491613 | -118885 | Cariri do Tocantins | Sede Municipal | TOCANTINS | 5260 | 5320 | 5375 | 5026 | 5051 | 5032 | 4802 | 5132 | 5716 | 5727 | 5454 | 5213 | 5272
28558 | -495252 | -118064 | Formoso do Araguaia | Sede Municipal | TOCANTINS | 5242 | 5324 | 5304 | 5076 | 4993 | 4991 | 4821 | 5030 | 5741 | 5620 | 5465 | 5213 | 5322
28587 | -46625 | -118205 | Novo Jardim | Sede Municipal | TOCANTINS | 5499 | 5600 | 5429 | 5107 | 5150 | 5221 | 5182 | 5425 | 6120 | 6199 | 5712 | 5356 | 5483
28841 | -490684 | -117284 | Gurupi | Sede Municipal | TOCANTINS | 5282 | 5243 | 5384 | 5011 | 5021 | 5016 | 4868 | 5227 | 5806 | 5779 | 5464 | 5245 | 5316
28854 | -477281 | -117072 | Natividade | Sede Municipal | TOCANTINS | 5469 | 5518 | 5535 | 5146 | 5177 | 5191 | 5054 | 5370 | 6040 | 6064 | 5663 | 5394 | 5475
29133 | -47749 | -116179 | Chapada da Natividade | Sede Municipal | TOCANTINS | 5453 | 5457 | 5510 | 5113 | 5157 | 5188 | 5075 | 5366 | 6031 | 6048 | 5676 | 5375 | 5436
29139 | -471662 | -115678 | Almas | Sede Municipal | TOCANTINS | 5535 | 5649 | 5532 | 5191 | 5235 | 5285 | 5163 | 5421 | 6080 | 6125 | 5746 | 5421 | 5575
29140 | -470488 | -116083 | Porto Alegre do Tocantins | Sede Municipal | TOCANTINS | 5540 | 5604 | 5489 | 5164 | 5240 | 5297 | 5194 | 5468 | 6141 | 6158 | 5757 | 5404 | 5562
29142 | -468202 | -116244 | Dianópolis | Sede Municipal | TOCANTINS | 5495 | 5558 | 5398 | 5092 | 5122 | 5249 | 5183 | 5489 | 6147 | 6216 | 5697 | 5354 | 5433
29690 | -481191 | -114476 | Santa Rosa do Tocantins | Sede Municipal | TOCANTINS | 5413 | 5434 | 5436 | 5078 | 5089 | 5128 | 5070 | 5395 | 6037 | 5929 | 5632 | 5345 | 5388
29703 | -468843 | -113969 | Rio da Conceição | Sede Municipal | TOCANTINS | 5373 | 5451 | 5260 | 4980 | 4981 | 5087 | 5111 | 5363 | 6033 | 6103 | 5564 | 5242 | 5306
29960 | -49272 | -113421 | Dueré | Sede Municipal | TOCANTINS | 5274 | 5207 | 5202 | 4948 | 4994 | 5005 | 5023 | 5349 | 5965 | 5705 | 5418 | 5186 | 5291
29963 | -489365 | -11306 | Aliança do Tocantins | Sede Municipal | TOCANTINS | 5283 | 5206 | 5293 | 4927 | 4996 | 5011 | 4966 | 5322 | 5930 | 5739 | 5467 | 5260 | 5274
30250 | -484552 | -112379 | Ipueiras | Sede Municipal | TOCANTINS | 5323 | 5199 | 5410 | 5059 | 5132 | 5100 | 5031 | 5184 | 5908 | 5797 | 5476 | 5275 | 5301
30534 | -48919 | -111049 | Crixás do Tocantins | Sede Municipal | TOCANTINS | 5275 | 5189 | 5264 | 4937 | 4997 | 5038 | 5015 | 5372 | 5965 | 5664 | 5398 | 5241 | 5217
30542 | -481698 | -111475 | Silvanópolis | Sede Municipal | TOCANTINS | 5344 | 5357 | 5351 | 4969 | 5124 | 5119 | 5052 | 5289 | 5966 | 5878 | 5484 | 5237 | 5302
30548 | -475782 | -111358 | Pindorama do Tocantins | Sede Municipal | TOCANTINS | 5453 | 5441 | 5279 | 5026 | 5164 | 5215 | 5232 | 5511 | 6129 | 6118 | 5635 | 5320 | 5365
30843 | -485683 | -110209 | Brejinho de Nazaré | Sede Municipal | TOCANTINS | 5284 | 5234 | 5261 | 4986 | 5098 | 5074 | 5032 | 5191 | 5863 | 5799 | 5492 | 5193 | 5191
31148 | -489084 | -108641 | Santa Rita do Tocantins | Sede Municipal | TOCANTINS | 5233 | 5130 | 5154 | 4881 | 4951 | 5012 | 5083 | 5364 | 5887 | 5678 | 5336 | 5198 | 5122
31452 | -496213 | -107876 | Lagoa da Confusão | Sede Municipal | TOCANTINS | 5188 | 5172 | 5187 | 4887 | 4909 | 4956 | 4974 | 5183 | 5771 | 5551 | 5345 | 5157 | 5163
31459 | -48903 | -107579 | Fátima | Sede Municipal | TOCANTINS | 5214 | 5035 | 5092 | 4841 | 4929 | 4976 | 5087 | 5444 | 5960 | 5703 | 5302 | 5141 | 5064
31467 | -481118 | -107615 | Monte do Carmo | Sede Municipal | TOCANTINS | 5282 | 5221 | 5128 | 4797 | 5024 | 5079 | 5012 | 5353 | 6061 | 5941 | 5413 | 5141 | 5219
31776 | -48909 | -107074 | Oliveira de Fátima | Sede Municipal | TOCANTINS | 5191 | 4970 | 5013 | 4799 | 4928 | 4924 | 5086 | 5367 | 5963 | 5720 | 5346 | 5119 | 5054
31781 | -484084 | -107031 | Porto Nacional | Sede Municipal | TOCANTINS | 5259 | 5290 | 5256 | 4930 | 5124 | 5112 | 4970 | 5177 | 5680 | 5791 | 5468 | 5132 | 5177
31790 | -475399 | -107419 | Ponte Alta do Tocantins | Sede Municipal | TOCANTINS | 5397 | 5322 | 5317 | 5016 | 5121 | 5146 | 5128 | 5381 | 6060 | 6027 | 5609 | 5272 | 5359
32093 | -491946 | -105989 | Cristalândia | Sede Municipal | TOCANTINS | 5180 | 5022 | 5028 | 4777 | 4857 | 4930 | 5117 | 5302 | 5981 | 5680 | 5357 | 5099 | 5012
32095 | -489129 | -105655 | Nova Rosalândia | Sede Municipal | TOCANTINS | 5199 | 5015 | 5040 | 4800 | 4933 | 4959 | 5105 | 5296 | 5971 | 5722 | 5370 | 5115 | 5066
32443 | -464171 | -105468 | Mateiros | Sede Municipal | TOCANTINS | 5427 | 5457 | 5230 | 4964 | 5060 | 5136 | 5106 | 5373 | 6120 | 6236 | 5729 | 5339 | 5369
32741 | -491797 | -104409 | Pium | Sede Municipal | TOCANTINS | 5176 | 5024 | 4991 | 4733 | 4835 | 4928 | 5089 | 5384 | 5995 | 5685 | 5344 | 5097 | 5007
32744 | -488961 | -104245 | Pugmil | Sede Municipal | TOCANTINS | 5202 | 5042 | 5051 | 4775 | 4978 | 4995 | 5112 | 5281 | 5957 | 5734 | 5345 | 5126 | 5028
33083 | -478102 | -102821 | Santa Tereza do Tocantins | Sede Municipal | TOCANTINS | 5343 | 5320 | 5193 | 5037 | 5083 | 5172 | 5095 | 5420 | 5996 | 5876 | 5429 | 5215 | 5281
33086 | -475653 | -102963 | Lagoa do Tocantins | Sede Municipal | TOCANTINS | 5416 | 5409 | 5326 | 5062 | 5137 | 5209 | 5117 | 5344 | 5966 | 6067 | 5574 | 5375 | 5402
33403 | -488827 | -101754 | Paraíso do Tocantins | Sede Municipal | TOCANTINS | 5143 | 4946 | 4988 | 4622 | 4840 | 4974 | 5082 | 5303 | 6032 | 5695 | 5260 | 5035 | 4934
33408 | -483565 | -102408 | Palmas | Capital Estadual | TOCANTINS | 5218 | 5143 | 5133 | 4857 | 4954 | 4967 | 5035 | 5244 | 5942 | 5715 | 5401 | 5137 | 5089
33425 | -466622 | -101619 | São Félix do Tocantins | Sede Municipal | TOCANTINS | 5469 | 5453 | 5292 | 5006 | 5118 | 5240 | 5200 | 5472 | 6095 | 6214 | 5744 | 5375 | 5412
33732 | -491481 | -101379 | Chapada de Areia | Sede Municipal | TOCANTINS | 5178 | 5022 | 5008 | 4752 | 4837 | 4990 | 5073 | 5348 | 5982 | 5657 | 5323 | 5099 | 5051
34079 | -489923 | -100063 | Monte Santo do Tocantins | Sede Municipal | TOCANTINS | 5139 | 4943 | 4952 | 4647 | 4801 | 4958 | 5160 | 5402 | 5995 | 5636 | 5166 | 5062 | 4950
34089 | -47972 | -99528 | Aparecida do Rio Negro | Sede Municipal | TOCANTINS | 5301 | 5196 | 5199 | 5007 | 5012 | 5116 | 5062 | 5315 | 6060 | 5854 | 5435 | 5144 | 5208
34092 | -476789 | -99711 | Novo Acordo | Sede Municipal | TOCANTINS | 5383 | 5312 | 5230 | 5007 | 5087 | 5159 | 5127 | 5403 | 6170 | 5968 | 5525 | 5269 | 5334
34785 | -496557 | -97942 | Marianópolis do Tocantins | Sede Municipal | TOCANTINS | 5118 | 4999 | 5017 | 4771 | 4716 | 4870 | 5035 | 5314 | 5899 | 5517 | 5191 | 5036 | 5053
34789 | -492172 | -98006 | Divinópolis do Tocantins | Sede Municipal | TOCANTINS | 5139 | 4984 | 4993 | 4740 | 4738 | 4920 | 5072 | 5373 | 5942 | 5602 | 5236 | 5089 | 4980
34794 | -487256 | -98345 | Barrolândia | Sede Municipal | TOCANTINS | 5140 | 4956 | 5013 | 4730 | 4852 | 4978 | 5098 | 5325 | 5999 | 5622 | 5138 | 5028 | 4937
35161 | -483569 | -97504 | Lajeado | Sede Municipal | TOCANTINS | 5210 | 4984 | 5006 | 4803 | 4885 | 5033 | 5126 | 5343 | 6086 | 5770 | 5349 | 5085 | 5049
35519 | -491565 | -96222 | Abreulândia | Sede Municipal | TOCANTINS | 5125 | 4928 | 4933 | 4741 | 4746 | 4954 | 5076 | 5352 | 5983 | 5606 | 5169 | 5068 | 4947
35527 | -483745 | -95636 | Tocantínia | Sede Municipal | TOCANTINS | 5241 | 5029 | 5063 | 4895 | 4954 | 5087 | 5107 | 5325 | 6077 | 5824 | 5359 | 5107 | 5062
35527 | -483934 | -9566 | Miracema do Tocantins | Sede Municipal | TOCANTINS | 5241 | 5029 | 5063 | 4895 | 4954 | 5087 | 5107 | 5325 | 6077 | 5824 | 5359 | 5107 | 5062
35544 | -466731 | -95954 | Lizarda | Sede Municipal | TOCANTINS | 5397 | 5362 | 5135 | 4961 | 5094 | 5283 | 5106 | 5293 | 5981 | 6263 | 5706 | 5295 | 5280
35896 | -485926 | -95295 | Miranorte | Sede Municipal | TOCANTINS | 5186 | 5043 | 5079 | 4833 | 4910 | 5042 | 5078 | 5287 | 6007 | 5762 | 5201 | 5030 | 4964
36638 | -499559 | -92743 | Caseara | Sede Municipal | TOCANTINS | 5118 | 5104 | 5011 | 4844 | 4742 | 4898 | 5016 | 5276 | 5779 | 5420 | 5194 | 5083 | 5049
36647 | -490641 | -92558 | Dois Irmãos do Tocantins | Sede Municipal | TOCANTINS | 5135 | 4936 | 4944 | 4755 | 4743 | 5025 | 5079 | 5315 | 5961 | 5656 | 5228 | 5048 | 4925
36652 | -485337 | -93419 | Rio dos Bois | Sede Municipal | TOCANTINS | 5156 | 4968 | 5051 | 4838 | 4837 | 5000 | 5072 | 5265 | 5992 | 5739 | 5193 | 5004 | 4913
36659 | -478942 | -93485 | Rio Sono | Sede Municipal | TOCANTINS | 5308 | 5048 | 5110 | 4943 | 5035 | 5173 | 5200 | 5376 | 6180 | 5961 | 5427 | 5147 | 5091
37408 | -485209 | -90565 | Fortaleza do Tabocão | Sede Municipal | TOCANTINS | 5142 | 4918 | 5028 | 4817 | 4807 | 5002 | 5099 | 5304 | 5969 | 5771 | 5128 | 4941 | 4920
37791 | -481654 | -89635 | Bom Jesus do Tocantins | Sede Municipal | TOCANTINS | 5235 | 5088 | 5150 | 4954 | 4887 | 5100 | 5151 | 5269 | 5978 | 5800 | 5316 | 5099 | 5028
37791 | -481733 | -89708 | Pedro Afonso | Sede Municipal | TOCANTINS | 5235 | 5088 | 5150 | 4954 | 4887 | 5100 | 5151 | 5269 | 5978 | 5800 | 5316 | 5099 | 5028
37791 | -481903 | -89759 | Tupirama | Sede Municipal | TOCANTINS | 5235 | 5088 | 5150 | 4954 | 4887 | 5100 | 5151 | 5269 | 5978 | 5800 | 5316 | 5099 | 5028
37799 | -47338 | -89616 | Centenário | Sede Municipal | TOCANTINS | 5281 | 5073 | 4988 | 4830 | 4907 | 5166 | 5184 | 5419 | 6197 | 6111 | 5476 | 5023 | 4996
38538 | -495573 | -8808 | Araguacema | Sede Municipal | TOCANTINS | 5106 | 4904 | 4977 | 4814 | 4766 | 4949 | 5080 | 5252 | 5874 | 5562 | 5107 | 5032 | 4964
38544 | -48936 | -87709 | Goianorte | Sede Municipal | TOCANTINS | 5111 | 4858 | 4911 | 4702 | 4743 | 4989 | 5108 | 5344 | 6060 | 5686 | 5117 | 4968 | 4846
38548 | -485118 | -88358 | Guaraí | Sede Municipal | TOCANTINS | 5088 | 4859 | 4917 | 4775 | 4742 | 4993 | 5051 | 5263 | 5986 | 5695 | 5116 | 4816 | 4840
38556 | -477481 | -8776 | Santa Maria do Tocantins | Sede Municipal | TOCANTINS | 5234 | 4977 | 5043 | 4859 | 4904 | 5119 | 5228 | 5308 | 6086 | 5974 | 5362 | 4946 | 5001
38930 | -487562 | -87317 | Colméia | Sede Municipal | TOCANTINS | 5062 | 4802 | 4804 | 4646 | 4676 | 4998 | 5111 | 5271 | 6031 | 5698 | 5100 | 4839 | 4773
38945 | -472426 | -87367 | Recursolândia | Sede Municipal | TOCANTINS | 5257 | 5004 | 4978 | 4804 | 4917 | 5238 | 5241 | 5374 | 6118 | 6051 | 5402 | 4997 | 4962
39312 | -489331 | -85936 | Pequizeiro | Sede Municipal | TOCANTINS | 5090 | 4846 | 4877 | 4719 | 4696 | 4965 | 5185 | 5356 | 6011 | 5669 | 5086 | 4912 | 4758
39315 | -486899 | -85721 | Itaporã do Tocantins | Sede Municipal | TOCANTINS | 5035 | 4742 | 4831 | 4653 | 4687 | 4984 | 5168 | 5251 | 5948 | 5654 | 5016 | 4766 | 4718
39702 | -485071 | -85414 | Presidente Kennedy | Sede Municipal | TOCANTINS | 5062 | 4812 | 4932 | 4736 | 4733 | 4975 | 5173 | 5260 | 5869 | 5653 | 5052 | 4796 | 4759
40090 | -484826 | -83896 | Brasilândia do Tocantins | Sede Municipal | TOCANTINS | 5067 | 4819 | 4909 | 4732 | 4709 | 4928 | 5170 | 5263 | 5882 | 5699 | 5125 | 4789 | 4782
40093 | -481289 | -84015 | Tupiratins | Sede Municipal | TOCANTINS | 5191 | 4966 | 5044 | 4915 | 4923 | 5110 | 5186 | 5180 | 6009 | 5828 | 5316 | 4903 | 4909
40093 | -481066 | -83848 | Itapiratins | Sede Municipal | TOCANTINS | 5191 | 4966 | 5044 | 4915 | 4923 | 5110 | 5186 | 5180 | 6009 | 5828 | 5316 | 4903 | 4909
40097 | -47773 | -83934 | Itacajá | Sede Municipal | TOCANTINS | 5198 | 4990 | 4959 | 4848 | 4861 | 5080 | 5177 | 5329 | 6075 | 5983 | 5340 | 4883 | 4850
40469 | -49247 | -82832 | Couto Magalhães | Sede Municipal | TOCANTINS | 5079 | 4792 | 4927 | 4815 | 4723 | 4915 | 5129 | 5262 | 5890 | 5658 | 5150 | 4888 | 4790
41248 | -490969 | -81195 | Juarina | Sede Municipal | TOCANTINS | 5001 | 4681 | 4782 | 4699 | 4674 | 4897 | 5107 | 5216 | 5925 | 5564 | 5049 | 4781 | 4634
41254 | -484761 | -80581 | Colinas do Tocantins | Sede Municipal | TOCANTINS | 5110 | 4878 | 4964 | 4808 | 4827 | 4955 | 5117 | 5244 | 5999 | 5750 | 5140 | 4854 | 4783
41660 | -468022 | -79741 | Campos Lindos | Sede Municipal | TOCANTINS | 5250 | 4918 | 4904 | 4861 | 4949 | 5166 | 5303 | 5406 | 5948 | 6266 | 5494 | 4940 | 4849
42030 | -488958 | -78809 | Bernardo Sayão | Sede Municipal | TOCANTINS | 5028 | 4706 | 4803 | 4693 | 4709 | 4973 | 5128 | 5217 | 5917 | 5655 | 5117 | 4775 | 4645
42423 | -485775 | -77604 | Bandeirantes do Tocantins | Sede Municipal | TOCANTINS | 5003 | 4728 | 4793 | 4689 | 4682 | 4947 | 5119 | 5189 | 5906 | 5667 | 5036 | 4710 | 4569
42429 | -479261 | -78479 | Palmeirante | Sede Municipal | TOCANTINS | 5154 | 4848 | 4933 | 4925 | 4878 | 5059 | 5197 | 5309 | 5873 | 5873 | 5262 | 4877 | 4809
42809 | -490641 | -7655 | Arapoema | Sede Municipal | TOCANTINS | 4979 | 4677 | 4805 | 4665 | 4617 | 4922 | 5076 | 5145 | 5888 | 5600 | 5037 | 4702 | 4618
42823 | -47678 | -76963 | Barra do Ouro | Sede Municipal | TOCANTINS | 5200 | 4922 | 5052 | 5007 | 4915 | 5114 | 5219 | 5246 | 5889 | 5955 | 5311 | 4943 | 4822
42826 | -473164 | -77146 | Goiatins | Sede Municipal | TOCANTINS | 5225 | 4975 | 4968 | 4956 | 4933 | 5155 | 5282 | 5341 | 6020 | 6071 | 5313 | 4906 | 4778
43207 | -484256 | -76321 | Nova Olinda | Sede Municipal | TOCANTINS | 5019 | 4663 | 4818 | 4713 | 4753 | 4924 | 5175 | 5227 | 5932 | 5709 | 5020 | 4687 | 4612
43590 | -493674 | -75396 | Pau D'Arco | Sede Municipal | TOCANTINS | 5021 | 4786 | 4910 | 4686 | 4707 | 4894 | 5093 | 5140 | 5764 | 5618 | 5122 | 4753 | 4774
44395 | -474958 | -73354 | Filadélfia | Sede Municipal | TOCANTINS | 5178 | 4869 | 4925 | 4806 | 4847 | 5105 | 5344 | 5320 | 5943 | 6031 | 5342 | 4835 | 4774
44774 | -486921 | -71543 | Santa Fé do Araguaia | Sede Municipal | TOCANTINS | 4991 | 4668 | 4816 | 4634 | 4692 | 4905 | 5137 | 5240 | 5854 | 5615 | 4998 | 4712 | 4618
44775 | -485274 | -71674 | Aragominas | Sede Municipal | TOCANTINS | 4983 | 4645 | 4770 | 4580 | 4690 | 4919 | 5176 | 5220 | 5849 | 5643 | 5022 | 4686 | 4595
44778 | -482048 | -71928 | Araguaína | Sede Municipal | TOCANTINS | 5024 | 4657 | 4828 | 4604 | 4765 | 4914 | 5199 | 5282 | 5908 | 5711 | 5069 | 4728 | 4623
44783 | -477614 | -72048 | Babaçulândia | Sede Municipal | TOCANTINS | 5187 | 4879 | 4961 | 4939 | 4912 | 5092 | 5326 | 5332 | 5828 | 6022 | 5320 | 4870 | 4766
45166 | -486076 | -71451 | Muricilândia | Sede Municipal | TOCANTINS | 4985 | 4700 | 4800 | 4623 | 4722 | 4886 | 5101 | 5223 | 5852 | 5610 | 4991 | 4680 | 4627
45560 | -483982 | -7033 | Carmolândia | Sede Municipal | TOCANTINS | 5007 | 4768 | 4802 | 4595 | 4774 | 4888 | 5199 | 5232 | 5866 | 5693 | 4973 | 4712 | 4578
45954 | -479605 | -68532 | Wanderlândia | Sede Municipal | TOCANTINS | 4990 | 4603 | 4706 | 4634 | 4693 | 4805 | 5162 | 5377 | 5914 | 5793 | 5039 | 4620 | 4528
46341 | -482949 | -67684 | Piraquê | Sede Municipal | TOCANTINS | 5003 | 4721 | 4767 | 4654 | 4724 | 4844 | 5137 | 5321 | 5868 | 5672 | 5055 | 4707 | 4572
46735 | -477531 | -67101 | Darcinópolis | Sede Municipal | TOCANTINS | 5074 | 4720 | 4816 | 4765 | 4865 | 4924 | 5190 | 5431 | 5970 | 5811 | 5105 | 4695 | 4595
47112 | -486427 | -65799 | Araguanã | Sede Municipal | TOCANTINS | 5010 | 4768 | 4828 | 4759 | 4719 | 4882 | 5144 | 5275 | 5806 | 5585 | 5025 | 4737 | 4597
47123 | -475484 | -66113 | Palmeiras do Tocantins | Sede Municipal | TOCANTINS | 5129 | 4742 | 4870 | 4872 | 4899 | 4976 | 5276 | 5425 | 5924 | 5856 | 5195 | 4777 | 4740
47124 | -474771 | -65601 | Aguiarnópolis | Sede Municipal | TOCANTINS | 5156 | 4818 | 4901 | 4894 | 4916 | 4935 | 5221 | 5420 | 5884 | 5903 | 5347 | 4861 | 4773
47880 | -485324 | -64145 | Xambioá | Sede Municipal | TOCANTINS | 5002 | 4671 | 4841 | 4720 | 4779 | 4882 | 5160 | 5244 | 5737 | 5619 | 5057 | 4722 | 4587
47884 | -481374 | -64405 | Riachinho | Sede Municipal | TOCANTINS | 5001 | 4659 | 4789 | 4717 | 4732 | 4880 | 5209 | 5318 | 5807 | 5631 | 5027 | 4676 | 4567
47885 | -480738 | -63648 | Ananás | Sede Municipal | TOCANTINS | 4950 | 4525 | 4699 | 4622 | 4657 | 4843 | 5142 | 5330 | 5826 | 5673 | 4991 | 4608 | 4484
47887 | -478615 | -63922 | Angico | Sede Municipal | TOCANTINS | 5020 | 4607 | 4809 | 4745 | 4800 | 4915 | 5223 | 5394 | 5869 | 5675 | 4996 | 4654 | 4556
47889 | -476647 | -63754 | Nazaré | Sede Municipal | TOCANTINS | 5076 | 4652 | 4857 | 4791 | 4856 | 4933 | 5243 | 5417 | 5939 | 5753 | 5086 | 4732 | 4655
47889 | -476728 | -64356 | Santa Terezinha do Tocantins | Sede Municipal | TOCANTINS | 5076 | 4652 | 4857 | 4791 | 4856 | 4933 | 5243 | 5417 | 5939 | 5753 | 5086 | 4732 | 4655
48274 | -474228 | -63249 | Tocantinópolis | Sede Municipal | TOCANTINS | 5145 | 4765 | 4887 | 4897 | 4902 | 4904 | 5214 | 5400 | 5915 | 5856 | 5309 | 4895 | 4796
48653 | -478562 | -61921 | Luzinópolis | Sede Municipal | TOCANTINS | 5008 | 4603 | 4783 | 4739 | 4753 | 4816 | 5120 | 5358 | 5892 | 5688 | 5093 | 4696 | 4560
49035 | -479206 | -6118 | Cachoeirinha | Sede Municipal | TOCANTINS | 5008 | 4613 | 4746 | 4720 | 4732 | 4817 | 5107 | 5296 | 5892 | 5661 | 5096 | 4774 | 4641
49418 | -479238 | -60295 | São Bento do Tocantins | Sede Municipal | TOCANTINS | 5009 | 4570 | 4732 | 4736 | 4760 | 4844 | 5151 | 5329 | 5901 | 5625 | 5055 | 4748 | 4656
49422 | -47.51 | -59549 | Maurilândia do Tocantins | Sede Municipal | TOCANTINS | 5110 | 4695 | 4847 | 4811 | 4846 | 4927 | 5193 | 5386 | 5917 | 5756 | 5283 | 4916 | 4743
50185 | -474798 | -57766 | Itaguatins | Sede Municipal | TOCANTINS | 5066 | 4674 | 4738 | 4775 | 4817 | 4876 | 5143 | 5340 | 5827 | 5605 | 5267 | 4938 | 4789
50937 | -481236 | -5647 | Araguatins | Sede Municipal | TOCANTINS | 5012 | 4615 | 4748 | 4887 | 4893 | 4839 | 5116 | 5228 | 5743 | 5476 | 5047 | 4854 | 4693
50941 | -477721 | -5618 | Axixá do Tocantins | Sede Municipal | TOCANTINS | 5010 | 4575 | 4717 | 4785 | 4824 | 4804 | 5110 | 5279 | 5794 | 5559 | 5117 | 4885 | 4673
50942 | -476385 | -56016 | Sítio Novo do Tocantins | Sede Municipal | TOCANTINS | 5019 | 4593 | 4734 | 4805 | 4824 | 4830 | 5125 | 5270 | 5752 | 5554 | 5136 | 4888 | 4711
50943 | -475774 | -55521 | São Miguel do Tocantins | Sede Municipal | TOCANTINS | 5032 | 4624 | 4754 | 4837 | 4837 | 4835 | 5127 | 5253 | 5713 | 5580 | 5168 | 4910 | 4748
51318 | -478866 | -5469 | Augustinópolis | Sede Municipal | TOCANTINS | 5038 | 4618 | 4812 | 4851 | 4888 | 4832 | 5145 | 5273 | 5726 | 5536 | 5140 | 4897 | 4736
51689 | -485382 | -53663 | Esperantina | Sede Municipal | TOCANTINS | 4977 | 4550 | 4749 | 4795 | 4866 | 4821 | 5136 | 5213 | 5711 | 5477 | 4955 | 4862 | 4579
51696 | -478115 | -53932 | Praia Norte | Sede Municipal | TOCANTINS | 5064 | 4623 | 4796 | 4916 | 4949 | 4822 | 5141 | 5277 | 5720 | 5594 | 5235 | 4936 | 4762
51696 | -478786 | -53546 | Sampaio | Sede Municipal | TOCANTINS | 5064 | 4623 | 4796 | 4916 | 4949 | 4822 | 5141 | 5277 | 5720 | 5594 | 5235 | 4936 | 4762
52070 | -482023 | -52577 | São Sebastião do Tocantins | Sede Municipal | TOCANTINS | 5000 | 4564 | 4725 | 4823 | 4877 | 4816 | 5153 | 5248 | 5725 | 5518 | 5012 | 4881 | 4655
52070 | -482275 | -53149 | Buriti do Tocantins | Sede Municipal | TOCANTINS | 5000 | 4564 | 4725 | 4823 | 4877 | 4816 | 5153 | 5248 | 5725 | 5518 | 5012 | 4881 | 4655
52072 | -480357 | -53236 | Carrasco Bonito | Sede Municipal | TOCANTINS | 5029 | 4620 | 4721 | 4864 | 4938 | 4856 | 5144 | 5259 | 5704 | 5552 | 5105 | 4901 | 4688

## Concessionárias
Concessionária | Tarifa
CPFL Santa Cruz | 0.87
CERMC | 1.17
Cedrap | 1.3
Cerim | 0.94
Cetril | 1.04
CPFL Piratininga | 0.91
EDP SP | 0.89
Cedri | 1.17
CERVAM | 0.99
Neoenergia Elektro | 0.93
Ceris | 1.03
Cernhe | 0.82
ESS | 0.81
Enel SP | 0.82
CERRP | 1
Cemirim | 0.74
Cerpro | 0.98
Ceripa | 0.94
CPFL Paulista | 0.93